## Planilha1
U.O. | Tag | PLC | Localidade | Comentários
Pico | 016-IIT-001 | 075UC01 | ITMI\TCLD\016-TC-01
Pico | 016-IIT-002 | 075UC01 | ITMI\TCLD\016-TC-01
Pico | 016-IIT-003 | 075UC01 | ITMI\TCLD\016-TC-01
Pico | 023-AL-01 | 075UC01 | ITMI\PEN1_BRT2\023-AL-01 | Alimentador Dosador | ALIMENTADOR DOSADOR
Pico | 023-AL-02 | 075UC01 | ITMI\PEN1_BRT2\023-AL-02 | Alimentador Dosador | ALIMENTADOR DOSADOR
Pico | 023-AL-03 | 075UC01 | ITMI\PEN1_BRT2\023-AL-03 | Alimentador Dosador | ALIMENTADOR DOSADOR
Pico | 023-AL-04 | 075UC01 | ITMI\PEN1_BRT2\023-AL-04 | Alimentador Dosador | ALIMENTADOR DOSADOR
Pico | 023-AL-05 | 075UC01 | ITMI\PEN1_BRT2\023-AL-05 | Alimentador Dosador | ALIMENTADOR DOSADOR
Pico | 023-AL-06 | 075UC01 | ITMI\PEN1_BRT2\023-AL-06 | Alimentador Dosador | ALIMENTADOR DOSADOR
Pico | 023-AL-07 | 075UC01 | ITMI\PEN1_BRT2\023-AL-07 | Alimentador Dosador | ALIMENTADOR DOSADOR
Pico | 023-AL-08 | 075UC01 | ITMI\PEN1_BRT2\023-AL-08 | Alimentador Dosador | ALIMENTADOR DOSADOR
Pico | 023-BR-03 | 075UC01 | ITMI\PEN1_BRT2\023-BR-03 | Britador Terciário | BRITADOR TERCIÁRIO
Pico | 023-BR-03-M1 | 075UC01 | ITMI\PEN1_BRT2\023-BR-03 | Britador Cônico Secundário | BRITADOR CÔNICO SECUNDÁRIO
Pico | 023-BR-03-M2 | 075UC01 | ITMI\PEN1_BRT2\023-BR-03 | Britador Secundario | BRITADOR SECUNDARIO
Pico | 023-BR-03-M3 | 075UC01 | ITMI\PEN1_BRT2\023-BR-03 | Britador Secundario | BRITADOR SECUNDARIO
Pico | 023-BR-03-M4 | 075UC01 | ITMI\PEN1_BRT2\023-BR-03 | Britador Secundario | BRITADOR SECUNDARIO
Pico | 023-BR-03-R1 | 075UC01 | ITMI\PEN1_BRT2\023-BR-03 | Resistencia De Aquecimento Do Óleo De Lubrificação | RESISTENCIA DE AQUECIMENTO DO ÓLEO DE LUBRIFICAÇÃO
Pico | 023-BR-03-UH | 075UC01 | ITMI\PEN1_BRT2\023-BR-03
Pico | 023-BR-04 | 075UC01 | ITMI\PEN1_BRT2\023-BR-04 | Britador Terciário | BRITADOR TERCIÁRIO
Pico | 023-BR-04-M1 | 075UC01 | ITMI\PEN1_BRT2\023-BR-04 | Britador Cônico Secundário | BRITADOR CÔNICO SECUNDÁRIO
Pico | 023-BR-04-M2 | 075UC01 | ITMI\PEN1_BRT2\023-BR-04 | Britador Secundario | BRITADOR SECUNDARIO
Pico | 023-BR-04-M3 | 075UC01 | ITMI\PEN1_BRT2\023-BR-04 | Britador Secundario | BRITADOR SECUNDARIO
Pico | 023-BR-04-M4 | 075UC01 | ITMI\PEN1_BRT2\023-BR-04 | Britador Secundario | BRITADOR SECUNDARIO
Pico | 023-BR-04-R1 | 075UC01 | ITMI\PEN1_BRT2\023-BR-04 | Resistencia De Aquecimento Do Óleo De Lubrificação | RESISTENCIA DE AQUECIMENTO DO ÓLEO DE LUBRIFICAÇÃO
Pico | 023-CP-007 | 075UC01 | ITMI\UTILIDADES\UTILIDADES_AR\023-CP-07 | Compressor De Ar | COMPRESSOR DE AR
Pico | 023-CP-008M1 | 075UC01 | ITMI\UTILIDADES\UTILIDADES_AR\023-CP-08 | Compressor De Ar | COMPRESSOR DE AR
Pico | 023-CP-008M2 | 075UC01 | ITMI\UTILIDADES\UTILIDADES_AR\023-CP-08 | Compressor De Ar | COMPRESSOR DE AR
Pico | 023-CP-008RM1 | 075UC01 | ITMI\UTILIDADES\UTILIDADES_AR\023-CP-08R | Compressor De Ar | COMPRESSOR DE AR
Pico | 023-CP-008RM2 | 075UC01 | ITMI\UTILIDADES\UTILIDADES_AR\023-CP-08R | Compressor De Ar | COMPRESSOR DE AR
Pico | 023-DP-01 | 075UC01 | ITMI\PEN1_BRT2 | Desviador De Fluxo | DESVIADOR DE FLUXO
Pico | 023-EX-03 | 075UC01 | ITMI\PEN1_BRT2\023-EX-03 | Extrator De Sucatas Do Transportador Correia | EXTRATOR DE SUCATAS DO TRANSPORTADOR CORREIA
Pico | 023-EX-03E | 075UC01 | ITMI\PEN1_BRT2\023-EX-03E
Pico | 023-IIT-001 | 075UC01 | ITMI\PEN1_BRT2\023-EX-03 | Medidor De Corrente | MEDIDOR DE CORRENTE
Pico | 023-IIT-03 | 075UC01 | ITMI\PEN1_BRT2\023-BR-03
Pico | 023-IIT-04 | 075UC01 | ITMI\PEN1_BRT2\023-BR-04
Pico | 023-IIT-05 | 075UC01 | ITMI\PEN1_BRT2\023-TC-05 | Medidor De Corrente | MEDIDOR DE CORRENTE
Pico | 023-IIT-053 | 075UC01 | ITMI\PEN1_BRT2\023-TC-053 | Medidor De Corrente | MEDIDOR DE CORRENTE
Pico | 023-IIT-07 | 075UC01 | ITMI\PEN1_BRT2\023-TC-07 | Medidor De Corrente | MEDIDOR DE CORRENTE
Pico | 023-IIT-TC-03-M1 | 075UC01 | ITMI\PEN1_BRT2\023-TC-03
Pico | 023-IIT-TC-03-M2 | 075UC01 | ITMI\PEN1_BRT2\023-TC-03
Pico | 023-JIT-03 | 075UC01 | ITMI\PEN1_BRT2\023-BR-03
Pico | 023-JIT-04 | 075UC01 | ITMI\PEN1_BRT2\023-BR-04
Pico | 023-LIT-053 | 075UC01 | ITMI\PEN1_BRT2\023-TC-053 | Medidor De Nível De Increm. Secundários | MEDIDOR DE NÍVEL DE INCREM. SECUNDÁRIOS
Pico | 023-LIT-20 | 075UC01 | ITMI\PEN1_BRT2\023-PE-04
Pico | 023-LIT-21 | 075UC01 | ITMI\PEN1_BRT2\023-PE-04
Pico | 023-LIT-22 | 075UC01 | ITMI\PEN1_BRT2\023-PE-04
Pico | 023-LIT-23 | 075UC01 | ITMI\PEN1_BRT2\023-PE-01
Pico | 023-LIT-24 | 075UC01 | ITMI\PEN1_BRT2\023-PE-01
Pico | 023-LIT-25 | 075UC01 | ITMI\PEN1_BRT2\023-PE-01
Pico | 023-LIT-26 | 075UC01 | ITMI\PEN1_BRT2\023-PE-02
Pico | 023-LIT-27 | 075UC01 | ITMI\PEN1_BRT2\023-PE-02
Pico | 023-LIT-28 | 075UC01 | ITMI\PEN1_BRT2\023-PE-02
Pico | 023-LIT-29 | 075UC01 | ITMI\PEN1_BRT2\023-PE-03
Pico | 023-LIT-30 | 075UC01 | ITMI\PEN1_BRT2\023-PE-03
Pico | 023-LIT-31 | 075UC01 | ITMI\PEN1_BRT2\023-PE-03
Pico | 023-LIT-66 | 075UC01 | ITMI\PEN1_BRT2\023-TC-06
Pico | 023-LIT-LUB-03 | 075UC01 | ITMI\PEN1_BRT2\023-BR-03 | Nivel Analogica | NIVEL ANALOGICA
Pico | 023-LIT-UH-03 | 075UC01 | ITMI\PEN1_BRT2\023-BR-03 | Nivel Analogica | NIVEL ANALOGICA
Pico | 023-LT-001 | 075UC01 | ITMI\PEN1_BRT2\023-SL-01 | Medidor De Nível De Chute De Minério | MEDIDOR DE NÍVEL DE CHUTE DE MINÉRIO
Pico | 023-LT-002 | 075UC01 | ITMI\PEN1_BRT2\023-SL-02 | Medidor De Nível De Chute De Minério | MEDIDOR DE NÍVEL DE CHUTE DE MINÉRIO
Pico | 023-LT-003 | 075UC01 | ITMI\PEN1_BRT2\023-SL-03 | Medidor De Nível De Chute De Minério | MEDIDOR DE NÍVEL DE CHUTE DE MINÉRIO
Pico | 023-LT-004 | 075UC01 | ITMI\PEN1_BRT2\023-SL-03 | Medidor De Nível De Chute De Minério | MEDIDOR DE NÍVEL DE CHUTE DE MINÉRIO
Pico | 023-LT-005 | 075UC01 | ITMI\PEN1_BRT2\023-SL-03 | Medidor De Nível De Chute De Minério | MEDIDOR DE NÍVEL DE CHUTE DE MINÉRIO
Pico | 023-LT-006 | 075UC01 | ITMI\PEN1_BRT2\023-SL-03 | Medidor De Nível De Chute De Minério | MEDIDOR DE NÍVEL DE CHUTE DE MINÉRIO
Pico | 023-LT-007 | 075UC01 | ITMI\PEN1_BRT2\023-SL-04 | Medidor De Nível De Chute De Minério | MEDIDOR DE NÍVEL DE CHUTE DE MINÉRIO
Pico | 023-LT-008 | 075UC01 | ITMI\PEN1_BRT2\023-BR-03 | Medidor De Nível De Chute De Minério | MEDIDOR DE NÍVEL DE CHUTE DE MINÉRIO
Pico | 023-LT-008R | 075UC01 | ITMI\PEN1_BRT2\023-BR-03 | Medidor De Nível De Chute De Minério | MEDIDOR DE NÍVEL DE CHUTE DE MINÉRIO
Pico | 023-LT-009 | 075UC01 | ITMI\PEN1_BRT2\023-BR-04 | Medidor De Nível De Chute De Minério | MEDIDOR DE NÍVEL DE CHUTE DE MINÉRIO
Pico | 023-LT-009R | 075UC01 | ITMI\PEN1_BRT2\023-BR-04 | Medidor De Nível De Chute De Minério | MEDIDOR DE NÍVEL DE CHUTE DE MINÉRIO
Pico | 023-LT-010 | 075UC01 | ITMI\PEN1_BRT2\023-TC-09 | Medidor De Nível De Increm. Secundários | MEDIDOR DE NÍVEL DE INCREM. SECUNDÁRIOS
Pico | 023-LT-011 | 075UC01 | ITMI\PEN1_BRT2\023-PE-01 | Medidor De Nível De Increm. Secundários | MEDIDOR DE NÍVEL DE INCREM. SECUNDÁRIOS
Pico | 023-LT-012 | 075UC01 | ITMI\PEN1_BRT2\023-PE-01 | Medidor De Nível De Increm. Secundários | MEDIDOR DE NÍVEL DE INCREM. SECUNDÁRIOS
Pico | 023-LT-013 | 075UC01 | ITMI\PEN1_BRT2\023-PE-01 | Medidor De Nível De Increm. Secundários | MEDIDOR DE NÍVEL DE INCREM. SECUNDÁRIOS
Pico | 023-LT-014 | 075UC01 | ITMI\PEN1_BRT2\023-PE-02 | Medidor De Nível De Increm. Secundários | MEDIDOR DE NÍVEL DE INCREM. SECUNDÁRIOS
Pico | 023-LT-015 | 075UC01 | ITMI\PEN1_BRT2\023-PE-02 | Medidor De Nível De Increm. Secundários | MEDIDOR DE NÍVEL DE INCREM. SECUNDÁRIOS
Pico | 023-LT-016 | 075UC01 | ITMI\PEN1_BRT2\023-PE-02 | Medidor De Nível De Increm. Secundários | MEDIDOR DE NÍVEL DE INCREM. SECUNDÁRIOS
Pico | 023-LT-017 | 075UC01 | ITMI\PEN1_BRT2\023-PE-03 | Medidor De Nível De Increm. Secundários | MEDIDOR DE NÍVEL DE INCREM. SECUNDÁRIOS
Pico | 023-LT-018 | 075UC01 | ITMI\PEN1_BRT2\023-PE-03 | Medidor De Nível De Increm. Secundários | MEDIDOR DE NÍVEL DE INCREM. SECUNDÁRIOS
Pico | 023-LT-019 | 075UC01 | ITMI\PEN1_BRT2\023-PE-03 | Medidor De Nível De Increm. Secundários | MEDIDOR DE NÍVEL DE INCREM. SECUNDÁRIOS
Pico | 023-LT-034 | 075UC01 | ITMI\PEN1_BRT2\023-SL-04 | Medidor De Nível De Chute De Minério | MEDIDOR DE NÍVEL DE CHUTE DE MINÉRIO
Pico | 023-LT-035 | 075UC01 | ITMI\PEN1_BRT2\023-SL-04 | Medidor De Nível De Chute De Minério | MEDIDOR DE NÍVEL DE CHUTE DE MINÉRIO
Pico | 023-MV-09 | 075UC01 | ITMI\PEN1_BRT2\023-MV-01
Pico | 023-PE-01 | 075UC01 | ITMI\PEN1_BRT2\023-PE-01
Pico | 023-PE-01-M1 | 075UC01 | ITMI\PEN1_BRT2\023-PE-01 | Peneira Primária | PENEIRA PRIMÁRIA
Pico | 023-PE-01-M2 | 075UC01 | ITMI\PEN1_BRT2\023-PE-01 | Peneira Primária | PENEIRA PRIMÁRIA
Pico | 023-PE-02 | 075UC01 | ITMI\PEN1_BRT2\023-PE-02
Pico | 023-PE-02-M1 | 075UC01 | ITMI\PEN1_BRT2\023-PE-02 | Peneira Primária | PENEIRA PRIMÁRIA
Pico | 023-PE-02-M2 | 075UC01 | ITMI\PEN1_BRT2\023-PE-02 | Peneira Primária | PENEIRA PRIMÁRIA
Pico | 023-PE-03 | 075UC01 | ITMI\PEN1_BRT2\023-PE-03
Pico | 023-PE-03-M1 | 075UC01 | ITMI\PEN1_BRT2\023-PE-03 | Peneira Primária | PENEIRA PRIMÁRIA
Pico | 023-PE-03-M2 | 075UC01 | ITMI\PEN1_BRT2\023-PE-03 | Peneira Primária | PENEIRA PRIMÁRIA
Pico | 023-PE-04 | 075UC01 | ITMI\PEN1_BRT2\023-PE-04
Pico | 023-PE-04-AGUA | 075UC01 | ITMI\PEN1_BRT2\023-PE-04
Pico | 023-PE-04-M1 | 075UC01 | ITMI\PEN1_BRT2\023-PE-04 | Peneira Primária | PENEIRA PRIMÁRIA
Pico | 023-PE-04-M2 | 075UC01 | ITMI\PEN1_BRT2\023-PE-04 | Peneira Primária | PENEIRA PRIMÁRIA
Pico | 023-PIT-UH-03_A | 075UC01 | ITMI\PEN1_BRT2\023-BR-03 | Medidor De Pressão | MEDIDOR DE PRESSÃO
Pico | 023-PIT-UH-03_B | 075UC01 | ITMI\PEN1_BRT2\023-BR-03 | Medidor De Pressão | MEDIDOR DE PRESSÃO
Pico | 023-PIT-UH-03_T | 075UC01 | ITMI\PEN1_BRT2\023-BR-03 | Medidor De Pressão | MEDIDOR DE PRESSÃO
Pico | 023-ST-001 | 075UC01 | ITMI\PEN1_BRT2\023-PE-03
Pico | 023-ST-002 | 075UC01 | ITMI\PEN1_BRT2\023-PE-03
Pico | 023-ST-003 | 075UC01 | ITMI\PEN1_BRT2\023-PE-04
Pico | 023-ST-004 | 075UC01 | ITMI\PEN1_BRT2\023-PE-04
Pico | 023-ST-030 | 075UC01 | ITMI\PEN1_BRT2\023-PE-01
Pico | 023-ST-031 | 075UC01 | ITMI\PEN1_BRT2\023-PE-01
Pico | 023-ST-032 | 075UC01 | ITMI\PEN1_BRT2\023-PE-02
Pico | 023-ST-033 | 075UC01 | ITMI\PEN1_BRT2\023-PE-02
Pico | 023-SV-013 | 075UC01 | ITMI\UTILIDADES\UTILIDADES_AR\023-SV-013 | Valv. Ar Serviço Descarga 023-Sl-03 Para 023-Al-04 | VALV. AR SERVIÇO DESCARGA 023-SL-03 PARA 023-AL-04
Pico | 023-SV-014 | 075UC01 | ITMI\UTILIDADES\UTILIDADES_AR\023-SV-014 | Valv. Ar Serviço Descarga 023-Sl-03 Para 023-Al-04 | VALV. AR SERVIÇO DESCARGA 023-SL-03 PARA 023-AL-04
Pico | 023-SV-015 | 075UC01 | ITMI\UTILIDADES\UTILIDADES_AR\023-SV-015 | Valv. Ar Serviço Descarga 023-Sl-03 Para 023-Al-05 | VALV. AR SERVIÇO DESCARGA 023-SL-03 PARA 023-AL-05
Pico | 023-SV-016 | 075UC01 | ITMI\UTILIDADES\UTILIDADES_AR\023-SV-016 | Valv. Ar Serviço Descarga 023-Sl-03 Para 023-Al-05 | VALV. AR SERVIÇO DESCARGA 023-SL-03 PARA 023-AL-05
Pico | 023-SV-017 | 075UC01 | ITMI\UTILIDADES\UTILIDADES_AR\023-SV-017 | Valv. Ar Serviço Descarga 023-Sl-03 Para 023-Al-05 | VALV. AR SERVIÇO DESCARGA 023-SL-03 PARA 023-AL-05
Pico | 023-SV-018 | 075UC01 | ITMI\UTILIDADES\UTILIDADES_AR\023-SV-018 | Valv. Ar Serviço Descarga 023-Sl-03 Para 023-Al-06 | VALV. AR SERVIÇO DESCARGA 023-SL-03 PARA 023-AL-06
Pico | 023-SV-019 | 075UC01 | ITMI\UTILIDADES\UTILIDADES_AR\023-SV-019 | Valv. Ar Serviço Descarga 023-Sl-03 Para 023-Al-06 | VALV. AR SERVIÇO DESCARGA 023-SL-03 PARA 023-AL-06
Pico | 023-SV-020 | 075UC01 | ITMI\UTILIDADES\UTILIDADES_AR\023-SV-020 | Valv. Ar Serviço Descarga 023-Sl-03 Para 023-Al-06 | VALV. AR SERVIÇO DESCARGA 023-SL-03 PARA 023-AL-06
Pico | 023-SV-037 | 075UC01 | ITMI\UTILIDADES\UTILIDADES_AR\023-SV-037 | Valv. Ar Serviço Transferência 023-Tc-03 / 023-Tc-04 | VALV. AR SERVIÇO TRANSFERÊNCIA 023-TC-03 / 023-TC-04
Pico | 023-SV-038 | 075UC01 | ITMI\UTILIDADES\UTILIDADES_AR\023-SV-038 | Valv. Ar Serviço Transferência 023-Tc-03 / 023-Tc-04 | VALV. AR SERVIÇO TRANSFERÊNCIA 023-TC-03 / 023-TC-04
Pico | 023-SV-039 | 075UC01 | ITMI\UTILIDADES\UTILIDADES_AR\023-SV-039 | Valv. Ar Serviço Transferência 023-Tc-03 / 023-Tc-04 | VALV. AR SERVIÇO TRANSFERÊNCIA 023-TC-03 / 023-TC-04
Pico | 023-SV-040 | 075UC01 | ITMI\UTILIDADES\UTILIDADES_AR\023-SV-040 | Valv. Ar Serviço Transferência 023-Tc-09 / 023-Tc-10 | VALV. AR SERVIÇO TRANSFERÊNCIA 023-TC-09 / 023-TC-10
Pico | 023-SV-041 | 075UC01 | ITMI\UTILIDADES\UTILIDADES_AR\023-SV-041 | Valv. Ar Serviço Transferência 023-Tc-09 / 023-Tc-10 | VALV. AR SERVIÇO TRANSFERÊNCIA 023-TC-09 / 023-TC-10
Pico | 023-SV-042 | 075UC01 | ITMI\UTILIDADES\UTILIDADES_AR\023-SV-042 | Valv. Ar Serviço Transf. 023-Tc-10 / 031-Tc-13 Ou 14 | VALV. AR SERVIÇO TRANSF. 023-TC-10 / 031-TC-13 OU 14
Pico | 023-SV-043 | 075UC01 | ITMI\UTILIDADES\UTILIDADES_AR\023-SV-043 | Valv. Ar Serviço Transf. 023-Tc-10 / 031-Tc-13 Ou 14 | VALV. AR SERVIÇO TRANSF. 023-TC-10 / 031-TC-13 OU 14
Pico | 023-TC-03 | 075UC01 | ITMI\PEN1_BRT2\023-TC-03 | Transportador De Correia | TRANSPORTADOR DE CORREIA
Pico | 023-TC-04-M1 | 075UC01 | ITMI\PEN1_BRT2\023-TC-04 | Transportador De Correia | TRANSPORTADOR DE CORREIA
Pico | 023-TC-04-M2 | 075UC01 | ITMI\PEN1_BRT2\023-TC-04 | Transportador De Correia | TRANSPORTADOR DE CORREIA
Pico | 023-TC-05 | 075UC01 | ITMI\PEN1_BRT2\023-TC-05 | Transportador De Correia | TRANSPORTADOR DE CORREIA
Pico | 023-TC-06 | 075UC01 | ITMI\PEN1_BRT2\023-TC-06 | Transportador De Correia | TRANSPORTADOR DE CORREIA
Pico | 023-TC-07 | 075UC01 | ITMI\PEN1_BRT2\023-TC-07 | Transportador De Correia | TRANSPORTADOR DE CORREIA
Pico | 023-TC-08 | 075UC01 | ITMI\PEN1_BRT2\023-TC-08 | Transportador De Correia | TRANSPORTADOR DE CORREIA
Pico | 023-TC-09 | 075UC01 | ITMI\PEN1_BRT2\023-TC-09 | Transportador De Correia | TRANSPORTADOR DE CORREIA
Pico | 023-TC-10 | 075UC01 | ITMI\PEN1_BRT2\023-TC-10 | Transportador De Correia | TRANSPORTADOR DE CORREIA
Pico | 023-TC-53 | 075UC01 | ITMI\PEN1_BRT2\023-TC-053 | Transportador De Correia | TRANSPORTADOR DE CORREIA
Pico | 023-TE-001 | 075UC01 | ITMI\PEN1_BRT2\023-TC-03 | Temperatura Alta Mancal Dianteiro | TEMPERATURA ALTA MANCAL DIANTEIRO
Pico | 023-TE-002 | 075UC01 | ITMI\PEN1_BRT2\023-TC-03 | Temperatura Alta Mancal Traseiro | TEMPERATURA ALTA MANCAL TRASEIRO
Pico | 023-TE-009 | 075UC01 | ITMI\PEN1_BRT2\023-TC-03 | Temperatura Alta Mancal Dianteiro | TEMPERATURA ALTA MANCAL DIANTEIRO
Pico | 023-TE-010 | 075UC01 | ITMI\PEN1_BRT2\023-TC-03 | Temperatura Alta Mancal Traseiro | TEMPERATURA ALTA MANCAL TRASEIRO
Pico | 023-TE-035 | 075UC01 | ITMI\PEN1_BRT2\023-TC-10 | Temperatura Alta Mancal Dianteiro | TEMPERATURA ALTA MANCAL DIANTEIRO
Pico | 023-TE-036 | 075UC01 | ITMI\PEN1_BRT2\023-TC-10 | Temperatura Alta Mancal Traseiro | TEMPERATURA ALTA MANCAL TRASEIRO
Pico | 023-TIT-04 | 075UC01 | ITMI\PEN1_BRT2\023-BR-04
Pico | 023-TIT-05 | 075UC01 | ITMI\PEN1_BRT2\023-BR-04
Pico | 023-TIT-06 | 075UC01 | ITMI\PEN1_BRT2\023-BR-03
Pico | 023-TIT-060 | 075UC01 | ITMI\PEN1_BRT2\023-PE-01
Pico | 023-TIT-061 | 075UC01 | ITMI\PEN1_BRT2\023-PE-01
Pico | 023-TIT-062 | 075UC01 | ITMI\PEN1_BRT2\023-PE-01
Pico | 023-TIT-063 | 075UC01 | ITMI\PEN1_BRT2\023-PE-01
Pico | 023-TIT-064 | 075UC01 | ITMI\PEN1_BRT2\023-PE-01
Pico | 023-TIT-065 | 075UC01 | ITMI\PEN1_BRT2\023-PE-01
Pico | 023-TIT-066 | 075UC01 | ITMI\PEN1_BRT2\023-PE-01
Pico | 023-TIT-067 | 075UC01 | ITMI\PEN1_BRT2\023-PE-01
Pico | 023-TIT-07 | 075UC01 | ITMI\PEN1_BRT2\023-BR-03
Pico | 023-TIT-076 | 075UC01 | ITMI\PEN1_BRT2\023-PE-03
Pico | 023-TIT-077 | 075UC01 | ITMI\PEN1_BRT2\023-PE-03
Pico | 023-TIT-078 | 075UC01 | ITMI\PEN1_BRT2\023-PE-03
Pico | 023-TIT-079 | 075UC01 | ITMI\PEN1_BRT2\023-PE-03
Pico | 023-TIT-080 | 075UC01 | ITMI\PEN1_BRT2\023-PE-03
Pico | 023-TIT-081 | 075UC01 | ITMI\PEN1_BRT2\023-PE-03
Pico | 023-TIT-082 | 075UC01 | ITMI\PEN1_BRT2\023-PE-03
Pico | 023-TIT-083 | 075UC01 | ITMI\PEN1_BRT2\023-PE-03
Pico | 023-TIT-084 | 075UC01 | ITMI\PEN1_BRT2\023-PE-04
Pico | 023-TIT-085 | 075UC01 | ITMI\PEN1_BRT2\023-PE-04
Pico | 023-TIT-086 | 075UC01 | ITMI\PEN1_BRT2\023-PE-04
Pico | 023-TIT-087 | 075UC01 | ITMI\PEN1_BRT2\023-PE-04
Pico | 023-TIT-088 | 075UC01 | ITMI\PEN1_BRT2\023-PE-04
Pico | 023-TIT-089 | 075UC01 | ITMI\PEN1_BRT2\023-PE-04
Pico | 023-TIT-090 | 075UC01 | ITMI\PEN1_BRT2\023-PE-04
Pico | 023-TIT-091 | 075UC01 | ITMI\PEN1_BRT2\023-PE-04
Pico | 023-VA-001 | 075UC01 | ITMI\UTILIDADES\UTILIDADES_AR\023-SV-021 | Valv. Ar Serviço Chute U/S 023-Pe-01 | VALV. AR SERVIÇO CHUTE U/S 023-PE-01
Pico | 023-VA-002 | 075UC01 | ITMI\UTILIDADES\UTILIDADES_AR\023-SV-022 | Valv. Ar Serviço Chute U/S 023-Pe-01 | VALV. AR SERVIÇO CHUTE U/S 023-PE-01
Pico | 023-VA-003 | 075UC01 | ITMI\UTILIDADES\UTILIDADES_AR\023-SV-023 | Valv. Ar Serviço Chute U/S 023-Pe-01 | VALV. AR SERVIÇO CHUTE U/S 023-PE-01
Pico | 023-VA-004 | 075UC01 | ITMI\UTILIDADES\UTILIDADES_AR\023-SV-024 | Valv. Ar Serviço Chute U/S 023-Pe-01 | VALV. AR SERVIÇO CHUTE U/S 023-PE-01
Pico | 023-VA-005 | 075UC01 | ITMI\UTILIDADES\UTILIDADES_AR\023-SV-025 | Valv. Ar Serviço Chute U/S 023-Pe-02 | VALV. AR SERVIÇO CHUTE U/S 023-PE-02
Pico | 023-VA-006 | 075UC01 | ITMI\UTILIDADES\UTILIDADES_AR\023-SV-026 | Valv. Ar Serviço Chute U/S 023-Pe-02 | VALV. AR SERVIÇO CHUTE U/S 023-PE-02
Pico | 023-VA-007 | 075UC01 | ITMI\UTILIDADES\UTILIDADES_AR\023-SV-027 | Valv. Ar Serviço Chute U/S 023-Pe-02 | VALV. AR SERVIÇO CHUTE U/S 023-PE-02
Pico | 023-VA-008 | 075UC01 | ITMI\UTILIDADES\UTILIDADES_AR\023-SV-028 | Valv. Ar Serviço Chute U/S 023-Pe-02 | VALV. AR SERVIÇO CHUTE U/S 023-PE-02
Pico | 023-VA-009 | 075UC01 | ITMI\UTILIDADES\UTILIDADES_AR\023-SV-029 | Valv. Ar Serviço Chute U/S 023-Pe-03 | VALV. AR SERVIÇO CHUTE U/S 023-PE-03
Pico | 023-VA-010 | 075UC01 | ITMI\UTILIDADES\UTILIDADES_AR\023-SV-030 | Valv. Ar Serviço Chute U/S 023-Pe-03 | VALV. AR SERVIÇO CHUTE U/S 023-PE-03
Pico | 023-VA-011 | 075UC01 | ITMI\UTILIDADES\UTILIDADES_AR\023-SV-031 | Valv. Ar Serviço Chute U/S 023-Pe-03 | VALV. AR SERVIÇO CHUTE U/S 023-PE-03
Pico | 023-VA-012 | 075UC01 | ITMI\UTILIDADES\UTILIDADES_AR\023-SV-032 | Valv. Ar Serviço Chute U/S 023-Pe-03 | VALV. AR SERVIÇO CHUTE U/S 023-PE-03
Pico | 023-VA-013 | 075UC01 | ITMI\UTILIDADES\UTILIDADES_AR\023-SV-033 | Valv. Ar Serviço Chute U/S 023-Pe-04 | VALV. AR SERVIÇO CHUTE U/S 023-PE-04
Pico | 023-VA-014 | 075UC01 | ITMI\UTILIDADES\UTILIDADES_AR\023-SV-034 | Valv. Ar Serviço Chute U/S 023-Pe-04 | VALV. AR SERVIÇO CHUTE U/S 023-PE-04
Pico | 023-VA-015 | 075UC01 | ITMI\UTILIDADES\UTILIDADES_AR\023-SV-035 | Valv. Ar Serviço Chute U/S 023-Pe-04 | VALV. AR SERVIÇO CHUTE U/S 023-PE-04
Pico | 023-VA-016 | 075UC01 | ITMI\UTILIDADES\UTILIDADES_AR\023-SV-036 | Valv. Ar Serviço Chute U/S 023-Pe-04 | VALV. AR SERVIÇO CHUTE U/S 023-PE-04
Pico | 023-VA-CONTROLE | 075UC01 | ITMI\UTILIDADES\UTILIDADES_AR | Controle Dos Vasos Acumladores Das Pes - Blusters | Controle dos vasos acumladores das PEs - Blusters
Pico | 023-VE-01 | 075UC01 | ITMI\PEN1_BRT2\023-VE-01
Pico | 023-VEL-001 | 075UC01 | ITMI\PEN1_BRT2\023-BR-03
Pico | 023-VEL-002 | 075UC01 | ITMI\PEN1_BRT2\023-BR-04
Pico | 023-WIC-001-1 | 075UC01 | ITMI\PEN1_BRT2\023-TC-03 | Controle Alimentação De Minério De Sapecado | Controle Alimentação de Minério de Sapecado
Pico | 023-WIC-002 | 075UC01 | ITMI\PEN1_BRT2\023-TC-03 | Controle Alimentação De Minério Do Galinheiro | Controle Alimentação de Minério do Galinheiro
Pico | 023-WIC-003 | 075UC01 | ITMI\PEN1_BRT2\023-AL-03 | Alimentação De Minério Para 023-Pe-01 | Alimentação de Minério para 023-PE-01
Pico | 023-WIC-004 | 075UC01 | ITMI\PEN1_BRT2\023-AL-04 | Alimentação De Minério Para 023-Pe-02 | Alimentação de Minério para 023-PE-02
Pico | 023-WIC-005 | 075UC01 | ITMI\PEN1_BRT2\023-AL-05 | Alimentação De Minério Para 023-Pe-03 | Alimentação de Minério para 023-PE-03
Pico | 023-WIC-006 | 075UC01 | ITMI\PEN1_BRT2\023-AL-06 | Alimentação De Minério Para 023-Pe-04 | Alimentação de Minério para 023-PE-04
Pico | 023-WIC-007 | 075UC01 | ITMI\PEN1_BRT2\023-TC-10 | Alimentação De Minério Para 023-Dv-01 | Alimentação de Minério para 023-DV-01
Pico | 023-WIC-008 | 075UC01 | ITMI\PEN1_BRT2\023-AL-07 | Alimentação De Minério Para 023-Br-03 | Alimentação de Minério para 023-BR-03
Pico | 023-WIC-009 | 075UC01 | ITMI\PEN1_BRT2\023-AL-08 | Alimentação De Minério Para 023-Br-04 | Alimentação de Minério para 023-BR-04
Pico | 023-WIT-001 | 075UC01 | ITMI\PEN1_BRT2\023-TC-03
Pico | 023-WIT-002 | 075UC01 | ITMI\PEN1_BRT2\023-TC-03 | Sistema De Pesagem Do 023-Tc-03 | SISTEMA DE PESAGEM DO 023-TC-03
Pico | 023-WIT-003 | 075UC01 | ITMI\PEN1_BRT2\023-AL-03 | Sistema De Pesagem Do 023-Al-03 | SISTEMA DE PESAGEM DO 023-AL-03
Pico | 023-WIT-004 | 075UC01 | ITMI\PEN1_BRT2\023-AL-04 | Sistema De Pesagem Do 023-Al-04 | SISTEMA DE PESAGEM DO 023-AL-04
Pico | 023-WIT-005 | 075UC01 | ITMI\PEN1_BRT2\023-AL-05 | Sistema De Pesagem Do 023-Al-05 | SISTEMA DE PESAGEM DO 023-AL-05
Pico | 023-WIT-006 | 075UC01 | ITMI\PEN1_BRT2\023-AL-06 | Sistema De Pesagem Do 023-Al-06 | SISTEMA DE PESAGEM DO 023-AL-06
Pico | 023-WIT-007 | 075UC01 | ITMI\PEN1_BRT2\023-TC-10 | Sistema De Pesagem Do 023-Tc-10 | SISTEMA DE PESAGEM DO 023-TC-10
Pico | 023-WIT-007_BYPASS_ROM | 075UC01 | ITMI\PEN1_BRT2\023-TC-10
Pico | 023-WIT-007_ROM | 075UC01 | ITMI\PEN1_BRT2\023-TC-10
Pico | 023-WIT-008 | 075UC01 | ITMI\PEN1_BRT2\023-AL-07 | Sistema De Pesagem Do 023-Al-07 | SISTEMA DE PESAGEM DO 023-AL-07
Pico | 023-WIT-009 | 075UC01 | ITMI\PEN1_BRT2\023-AL-08 | Sistema De Pesagem Do 023-Al-08 | SISTEMA DE PESAGEM DO 023-AL-08
Pico | 023-WIT-010 | 075UC01 | ITMI\PEN1_BRT2\023-TC-07 | Sistema De Pesagem Do 023-Al-08 | SISTEMA DE PESAGEM DO 023-AL-08
Pico | 023-WIT-011 | 075UC01 | ITMI\PEN1_BRT2\023-TC-09\023-BL-11 | Sistema De Pesagem Do 023-Al-03 | SISTEMA DE PESAGEM DO 023-AL-03
Pico | 023-WIT-011-VEL-01 | 075UC01 | ITMI\PEN1_BRT2\023-TC-09\023-BL-11
Pico | 023-WQI-001 | 075UC01 | ITMI\PEN1_BRT2\023-TC-03 | Sistema De Pesagem Do 023-Tc-10 | SISTEMA DE PESAGEM DO 023-TC-10
Pico | 023-WQI-001-1 | 075UC01 | ITMI\PEN1_BRT2\023-TC-03 | Sistema De Pesagem Do 023-Tc-10 | SISTEMA DE PESAGEM DO 023-TC-10
Pico | 023-WQI-002 | 075UC01 | ITMI\PEN1_BRT2\023-TC-03 | Sistema De Pesagem Do 023-Tc-10 | SISTEMA DE PESAGEM DO 023-TC-10
Pico | 023-WQI-003 | 075UC01 | ITMI\PEN1_BRT2\023-AL-03 | Sistema De Pesagem Do 023-Tc-10 | SISTEMA DE PESAGEM DO 023-TC-10
Pico | 023-WQI-004 | 075UC01 | ITMI\PEN1_BRT2\023-AL-04 | Sistema De Pesagem Do 023-Tc-10 | SISTEMA DE PESAGEM DO 023-TC-10
Pico | 023-WQI-005 | 075UC01 | ITMI\PEN1_BRT2\023-AL-05 | Sistema De Pesagem Do 023-Tc-10 | SISTEMA DE PESAGEM DO 023-TC-10
Pico | 023-WQI-006 | 075UC01 | ITMI\PEN1_BRT2\023-AL-06 | Sistema De Pesagem Do 023-Tc-10 | SISTEMA DE PESAGEM DO 023-TC-10
Pico | 023-WQI-007 | 075UC01 | ITMI\PEN1_BRT2\023-TC-10 | Sistema De Pesagem Do 023-Tc-10 | SISTEMA DE PESAGEM DO 023-TC-10
Pico | 023-WQI-008 | 075UC01 | ITMI\PEN1_BRT2\023-AL-07 | Sistema De Pesagem Do 023-Tc-10 | SISTEMA DE PESAGEM DO 023-TC-10
Pico | 023-WQI-009 | 075UC01 | ITMI\PEN1_BRT2\023-AL-08 | Sistema De Pesagem Do 023-Tc-10 | SISTEMA DE PESAGEM DO 023-TC-10
Pico | 023-WQI-011 | 075UC01 | ITMI\PEN1_BRT2\023-TC-09\023-BL-11
Pico | 023-WY-001-1 | 075UC01 | ITMI\PEN1_BRT2\023-TC-03
Pico | 023_PIT_004 | 075UC01 | ITMI\PEN1_BRT2\023-BR-04
Pico | 023_PIT_03 | 075UC01 | ITMI\PEN1_BRT2\023-BR-03
Pico | 023IIT009 | 075UC01 | ITMI\PEN1_BRT2\023-TC-09
Pico | 031-AL-09 | 075UC01 | ITMI\AMOSTRAGEM\031-AL-09 | Alimentador De Correia | ALIMENTADOR DE CORREIA
Pico | 031-AL-10 | 075UC01 | ITMI\AMOSTRAGEM\031-AL-10 | Alimentador De Correia | ALIMENTADOR DE CORREIA
Pico | 031-AM-01 | 075UC01 | ITMI\AMOSTRAGEM\031-AM-01 | Amostrador Tipo Vai E Vem | AMOSTRADOR TIPO VAI E VEM
Pico | 031-AM-02 | 075UC01 | ITMI\AMOSTRAGEM\031-AM-02 | Amostrador Primário Tipo Vai E Vem | AMOSTRADOR PRIMÁRIO TIPO VAI E VEM
Pico | 031-CQ-01 | 075UC01 | ITMI\AMOSTRAGEM\031-CQ-01 | Alimentador De Correia | ALIMENTADOR DE CORREIA
Pico | 031-LT-001 | 075UC01 | ITMI\AMOSTRAGEM\031-SL-05 | Medidor De Nível De Incrementos Primários | MEDIDOR DE NÍVEL DE INCREMENTOS PRIMÁRIOS
Pico | 031-LT-002 | 075UC01 | ITMI\AMOSTRAGEM\031-SL-06 | Medidor De Nível De Increm. Secundários | MEDIDOR DE NÍVEL DE INCREM. SECUNDÁRIOS
Pico | 031-SIC-001 | 075UC01 | ITMI\AMOSTRAGEM\031-AM-01
Pico | 031-TC-11 | 075UC01 | ITMI\AMOSTRAGEM\031-TC-11 | Transportador De Correia | TRANSPORTADOR DE CORREIA
Pico | 031-TC-12 | 075UC01 | ITMI\AMOSTRAGEM\031-TC-12 | Transportador De Correia | TRANSPORTADOR DE CORREIA
Pico | 031-TC-53 | 075UC01 | ITMI\AMOSTRAGEM\031-TC-53 | Transportador De Correia De Alimentação Do Transportador | TRANSPORTADOR DE CORREIA DE ALIMENTAÇÃO DO TRANSPORTADOR
Pico | 032-DV-01 | 075UC01 | ITMI\EMPILHAMENTO\032-DV-01 | Desviador De Fluxo | DESVIADOR DE FLUXO
Pico | 032-EM-01 | 075UC01 | ITMI\EMPILHAMENTO\032-EM-01 | Empilhadeira | EMPILHADEIRA
Pico | 032-TC-13 | 075UC01 | ITMI\EMPILHAMENTO\032-TC-13 | Transportador De Correia | TRANSPORTADOR DE CORREIA
Pico | 032-TC-14 | 075UC01 | ITMI\EMPILHAMENTO\032-TC-14 | Transportador De Correia | TRANSPORTADOR DE CORREIA
Pico | 032-TE-007 | 075UC01 | ITMI\EMPILHAMENTO\032-TC-13 | Temperatura Alta Mancal Dianteiro | TEMPERATURA ALTA MANCAL DIANTEIRO
Pico | 032-TE-008 | 075UC01 | ITMI\EMPILHAMENTO\032-TC-13 | Temperatura Alta Mancal Traseiro | TEMPERATURA ALTA MANCAL TRASEIRO
Pico | 032_EM_01_TC_M1 | 075UC01 | ITMI\PEN1_BRT2\032_EM_01\TC_LANÇA
Pico | 032_EM_01_TC_M2 | 075UC01 | ITMI\PEN1_BRT2\032_EM_01\TC_LANÇA
Pico | 032_ENR_CABO_01 | 075UC01 | ITMI\PEN1_BRT2\032_EM_01\ENROLADO DE CABO
Pico | 032_GIRO_M1 | 075UC01 | ITMI\PEN1_BRT2\032_EM_01\GIRO
Pico | 032_GIRO_M2 | 075UC01 | ITMI\PEN1_BRT2\032_EM_01\GIRO
Pico |  | 075UC01 | ITMI\PEN1_BRT2\032_EM_01\TRANSLANÇ
Pico | 063-BU-39 | 075UC01 | ITMI\UTILIDADES | Vazão Na Linha 1850Pi-Are-18"-C1A-032 | VAZÃO NA LINHA 1850PI-ARE-18"-C1A-032
Pico | 075-UC-02_COM | 075UC01 | ITMI\COMUNICACAO
Pico | 075-UC-08_COM | 075UC01 | ITMI\COMUNICACAO
Pico | 075-UC-09_COM | 075UC01 | ITMI\COMUNICACAO
Pico | @(1) | 075UC01
Pico | @(10) | 075UC01
Pico | @(11) | 075UC01
Pico | @(12) | 075UC01
Pico | @(13) | 075UC01
Pico | @(14) | 075UC01
Pico | @(15) | 075UC01
Pico | @(8) | 075UC01
Pico | @CPU_RT | 075UC01
Pico | @IK_ALARM | 075UC01
Pico | ACESSO_PENEIRAS | 075UC01
Pico | ALARME_SUBESTAÇÃO | 075UC01
Pico | ALARMES_CRITICOS | 075UC01 | ITMI\ALARMES
Pico | ALARMES_TC_05 | 075UC01 | ITMI\ALARMES
Pico | CTRL_ALMT_ITMI | 075UC01 | ITMI\PEN1_BRT2
Pico | CTRL_ALMT_TC09 | 075UC01 | ITMI\PEN1_BRT2
Pico | DV-01_AUTOMATICO | 075UC01 | ITMI\EMPILHAMENTO\032-DV-01
Pico | ECHOCHANGE | 075UC01 | ITMI\EMPILHAMENTO\032-EM-01
Pico | EM-01 - ANALOGICAS | 075UC01 | ITMI\EMPILHAMENTO\032-EM-01
Pico | FIT-038 | 075UC01 | ITMI\BALANCO_HIDRICO
Pico | FRONTEIRA | 075UC01 | ITMI
Pico | ILUMINACAO | 075UC01
Pico | INTERFACE-032-EM-01 | 075UC01 | ITMI\EMPILHAMENTO\032-EM-01
Pico | INTERFACE_OS | 075UC01 | ITMI\PEN1_BRT2
Pico | INVERSOR WEG | 075UC01 | ITMI\INTERFACE_IHM
Pico | ITM_SEC_I | 075UC01 | ITMI\PEN1_BRT2\023-AL-01
Pico | LOG SEG NIVEL | 075UC01 | ITMI\PEN1_BRT2
Pico | LOGICA_023-SL-03 | 075UC01 | ITMI\PEN1_BRT2\023-TC-04
Pico | LOGICA_023-SL-03_NOVO | 075UC01 | ITMI\PEN1_BRT2\023-TC-04
Pico | LOGICA_SILO_TEMPO | 075UC01
Pico | LOGICA_VAZAO_CALCULADA | 075UC01 | ITMI\PEN1_BRT2\023-AL-03
Pico | MEDIA_SL07 | 075UC01
Pico | MODBUS-UC01-REDE-1 | 075UC01 | ITMI\COMUNICACAO
Pico | MODBUS-UC01-REDE-2 | 075UC01 | ITMI\COMUNICACAO
Pico | PARTIDAS_AUTO_PEN | 075UC01 | ITMI\PEN1_BRT2
Pico | PROFIBUS-UC01_DIAG | 075UC01 | ITMI\COMUNICACAO
Pico | RELE 369 | 075UC01 | ITMI\INTERFACE_IHM
Pico | RELE F650 | 075UC01 | ITMI\INTERFACE_IHM
Pico | RELE T35 | 075UC01 | ITMI\INTERFACE_IHM
Pico | SIMOCODE | 075UC01 | ITMI\INTERFACE_IHM
Pico | SONDA NIVEL 023-SL-03 | 075UC01 | ITMI\PEN1_BRT2\023-SL-03
Pico | TAXA_ALIMENTACAO_PEN1 | 075UC01 | ITMI\PEN1_BRT2\023-TC-03
Pico | TESTE PARA SILO | 075UC01 | ITMI\PEN1_BRT2\023-SL-03
Pico | 031-AL-11 | 075UC02 | ITMI\AMOSTRAGEM\031-AL-11 | Alimentador De Correia | ALIMENTADOR DE CORREIA
Pico | 031-AL-12 | 075UC02 | ITMI\AMOSTRAGEM\031-AL-12 | Alimentador De Correia | ALIMENTADOR DE CORREIA
Pico | 031-AM-03 | 075UC02 | ITMI\AMOSTRAGEM\031-AM-03 | Amostrador Primario | AMOSTRADOR PRIMARIO
Pico | 031-AM-04 | 075UC02 | ITMI\AMOSTRAGEM\031-AM-04 | Amostrador Primário Tipo Vai E Vem | AMOSTRADOR PRIMÁRIO TIPO VAI E VEM
Pico | 031-CQ-02 | 075UC02 | ITMI\AMOSTRAGEM\031-CQ-02 | Alimentador De Correia | ALIMENTADOR DE CORREIA
Pico | 031-LT-003 | 075UC02 | ITMI\AMOSTRAGEM\031-SL-16 | Medidor De Nível De Increm. Secundários | MEDIDOR DE NÍVEL DE INCREM. SECUNDÁRIOS
Pico | 031-LT-004 | 075UC02 | ITMI\AMOSTRAGEM\031-SL-17 | Medidor De Nível De Increm. Secundários | MEDIDOR DE NÍVEL DE INCREM. SECUNDÁRIOS
Pico | 031-SIC-002 | 075UC02 | ITMI\AMOSTRAGEM\031-AM-03
Pico | 031-TC-18 | 075UC02 | ITMI\AMOSTRAGEM\031-TC-18 | Transportador De Correia | TRANSPORTADOR DE CORREIA
Pico | 031-TC-19 | 075UC02 | ITMI\AMOSTRAGEM\031-TC-19 | Transportador De Correia De Retorno Da Torre De Amostragem | TRANSPORTADOR DE CORREIA DE RETORNO DA TORRE DE AMOSTRAGEM
Pico | 033-AUX-01 | 075UC02 | ITMI\PEN1_BRT2\033_RC_01
Pico | 033-CT-01 | 075UC02 | ITMI\RETOMADORA\033-CT-01 | Retomadora Tipo Tambor | RETOMADORA TIPO TAMBOR
Pico | 033-EX-04 | 075UC02 | ITMI\RETOMADORA\033-EX-04 | Extrator De Sucatas Do Transportador Correia | EXTRATOR DE SUCATAS DO TRANSPORTADOR CORREIA
Pico | 033-EX-04E | 075UC02 | ITMI\RETOMADORA\033-EX-04E
Pico | 033-IIT-001 | 075UC02 | ITMI\RETOMADORA\033-EX-04 | Medidor De Corrente | MEDIDOR DE CORRENTE
Pico | 033-IIT-002 | 075UC02 | ITMI\RETOMADORA\033-TC-16 | Ajuste De Campo Magnético | AJUSTE DE CAMPO MAGNÉTICO
Pico | 033-ILUMINACAO | 075UC02 | ITMI\RETOMADORA
Pico | 033-RC-01 | 075UC02 | ITMI\RETOMADORA\033-RC-01 | Retomadora Tipo Tambor | RETOMADORA TIPO TAMBOR
Pico | 033-SV-001 | 075UC02 | ITMI\UTILIDADES\UTILIDADES_AR\033-SV-001 | Ar Serviço Transferência 033-Tc-16 / 033-Tc-17 | AR SERVIÇO TRANSFERÊNCIA 033-TC-16 / 033-TC-17
Pico | 033-SV-002 | 075UC02 | ITMI\UTILIDADES\UTILIDADES_AR\033-SV-002 | Ar Serviço Transferência 033-Tc-16 / 033-Tc-17 | AR SERVIÇO TRANSFERÊNCIA 033-TC-16 / 033-TC-17
Pico | 033-SV-003 | 075UC02 | ITMI\UTILIDADES\UTILIDADES_AR\033-SV-003 | Ar Serviço Transferência 033-Tc-16 / 033-Tc-17 | AR SERVIÇO TRANSFERÊNCIA 033-TC-16 / 033-TC-17
Pico | 033-SV-004 | 075UC02 | ITMI\UTILIDADES\UTILIDADES_AR\033-SV-004 | Ar Serviço Transferência 033-Tc-15 / 033-Tc-17 | AR SERVIÇO TRANSFERÊNCIA 033-TC-15 / 033-TC-17
Pico | 033-SV-005 | 075UC02 | ITMI\UTILIDADES\UTILIDADES_AR\033-SV-005 | Ar Serviço Transferência 033-Tc-16 / 033-Tc-18 | AR SERVIÇO TRANSFERÊNCIA 033-TC-16 / 033-TC-18
Pico | 033-SV-006 | 075UC02 | ITMI\UTILIDADES\UTILIDADES_AR\033-SV-006 | Ar Serviço Transferência 033-Tc-17 / 033-Tc-19 | AR SERVIÇO TRANSFERÊNCIA 033-TC-17 / 033-TC-19
Pico | 033-SV-007 | 075UC02 | ITMI\UTILIDADES\UTILIDADES_AR\033-SV-007 | Ar Serviço Transferência 033-Tc-18 / 033-Tc-20 | AR SERVIÇO TRANSFERÊNCIA 033-TC-18 / 033-TC-20
Pico | 033-SV-008 | 075UC02 | ITMI\UTILIDADES\UTILIDADES_AR\033-SV-008 | Ar Serviço Transferência 033-Tc-19 / 033-Tc-21 | AR SERVIÇO TRANSFERÊNCIA 033-TC-19 / 033-TC-21
Pico | 033-TC-15 | 075UC02 | ITMI\RETOMADORA\033-TC-15 | Transportador De Correia | TRANSPORTADOR DE CORREIA
Pico | 033-TC-15M2 | 075UC02 | ITMI\RETOMADORA\033-TC-15 | Transportador De Correia | TRANSPORTADOR DE CORREIA
Pico | 033-TC-16 | 075UC02 | ITMI\RETOMADORA\033-TC-16 | Transportador De Correia | TRANSPORTADOR DE CORREIA
Pico | 033-TC-16M2 | 075UC02 | ITMI\RETOMADORA\033-TC-16 | Transportador De Correia | TRANSPORTADOR DE CORREIA
Pico | 033-TC-17 | 075UC02 | ITMI\RETOMADORA\033-TC-17 | Transportador De Correia | TRANSPORTADOR DE CORREIA
Pico | 033-WIC-001 | 075UC02 | ITMI\RETOMADORA\033-BL-06 | Alimentação De Minério Para 023-Pe-01 | Alimentação de Minério para 023-PE-01
Pico | 033-WIT-001 | 075UC02 | ITMI\RETOMADORA\033-BL-06 | Sistema De Pesagem Do 023-Al-03 | SISTEMA DE PESAGEM DO 023-AL-03
Pico | 033-WIT-001_02 | 075UC02 | ITMI\RETOMADORA\033-BL-06 | Sistema De Pesagem Do 023-Al-03 | SISTEMA DE PESAGEM DO 023-AL-03
Pico | 033-WIT-001_03 | 075UC02 | ITMI\RETOMADORA\033-BL-06 | Sistema De Pesagem Do 023-Al-03 | SISTEMA DE PESAGEM DO 023-AL-03
Pico | 033-WQI-001 | 075UC02 | ITMI\RETOMADORA\033-BL-06
Pico | 033_CARRO_PONTE_01 | 075UC02 | ITMI\PEN1_BRT2\033_RC_01\CARRO PONTE
Pico | 033_ENROLADO_CABO_01 | 075UC02 | ITMI\PEN1_BRT2\033_RC_01\ENROLADO DE CABO
Pico | 033_LUB_01 | 075UC02 | ITMI\PEN1_BRT2\033_RC_01\LUBRIFICAÇAO
Pico | 033_LUB_02 | 075UC02 | ITMI\PEN1_BRT2\033_RC_01\LUBRIFICAÇAO
Pico | 033_LUB_03 | 075UC02 | ITMI\PEN1_BRT2\033_RC_01\LUBRIFICAÇAO
Pico | 033_LUB_04 | 075UC02 | ITMI\PEN1_BRT2\033_RC_01\LUBRIFICAÇAO
Pico | 033_LUB_05 | 075UC02 | ITMI\PEN1_BRT2\033_RC_01\LUBRIFICAÇAO
Pico | 033_RC01_M1 | 075UC02 | ITMI\PEN1_BRT2\033_RC_01\RODA DE CAÇAMBA
Pico | 033_RC01_M2 | 075UC02 | ITMI\PEN1_BRT2\033_RC_01\RODA DE CAÇAMBA
Pico | 033_TC_PONTE | 075UC02 | ITMI\PEN1_BRT2\033_RC_01\TC DA RECUPERADORA
Pico | 033_TRANS_M10 | 075UC02 | ITMI\PEN1_BRT2\033_RC_01\TRANSLANÇAO
Pico | 033_TRANS_M2 | 075UC02 | ITMI\PEN1_BRT2\033_RC_01\TRANSLANÇAO
Pico | 033_TRANS_M3 | 075UC02 | ITMI\PEN1_BRT2\033_RC_01\TRANSLANÇAO
Pico | 033_TRANS_M4 | 075UC02 | ITMI\PEN1_BRT2\033_RC_01\TRANSLANÇAO
Pico | 033_TRANS_M5 | 075UC02 | ITMI\PEN1_BRT2\033_RC_01\TRANSLANÇAO
Pico | 033_TRANS_M6 | 075UC02 | ITMI\PEN1_BRT2\033_RC_01\TRANSLANÇAO
Pico | 033_TRANS_M7 | 075UC02 | ITMI\PEN1_BRT2\033_RC_01\TRANSLANÇAO
Pico | 033_TRANS_M8 | 075UC02 | ITMI\PEN1_BRT2\033_RC_01\TRANSLANÇAO
Pico | 033_TRANS_M9 | 075UC02 | ITMI\PEN1_BRT2\033_RC_01\TRANSLANÇAO
Pico | 033_TRNS_M1 | 075UC02 | ITMI\PEN1_BRT2\033_RC_01\TRANSLANÇAO
Pico | 041-LT-001 | 075UC02 | ITMI\PEN2_BRT3\041-SL-07 | Nivel Analogica | NIVEL ANALOGICA
Pico | 041-LT-002 | 075UC02 | ITMI\PEN2_BRT3\041-SL-07 | Nivel Analogica | NIVEL ANALOGICA
Pico | 041-LT-003 | 075UC02 | ITMI\PEN2_BRT3\041-SL-07 | Nivel Analogica | NIVEL ANALOGICA
Pico | 041-LT-004 | 075UC02 | ITMI\PEN2_BRT3\041-SL-07 | Nivel Analogica | NIVEL ANALOGICA
Pico | 041-LT-005 | 075UC02 | ITMI\PEN2_BRT3\041-SL-07 | Nivel Analogica | NIVEL ANALOGICA
Pico | 041-LT-006 | 075UC02 | ITMI\PEN2_BRT3\041-SL-07 | Nivel Analogica | NIVEL ANALOGICA
Pico | 041-MV-01 | 075UC02 | ITMI\PEN2_BRT3\041-MV-01
Pico | 041-SV-039 | 075UC02 | ITMI\UTILIDADES\UTILIDADES_AR\041-SV-039 | Ar Serviço Transferência 041-Tc-20 / 041-Tc-21 | AR SERVIÇO TRANSFERÊNCIA 041-TC-20 / 041-TC-21
Pico | 041-SV-040 | 075UC02 | ITMI\UTILIDADES\UTILIDADES_AR\041-SV-040 | Ar Serviço Transferência 041-Tc-20 / 041-Tc-21 | AR SERVIÇO TRANSFERÊNCIA 041-TC-20 / 041-TC-21
Pico | 041-SV-041 | 075UC02 | ITMI\UTILIDADES\UTILIDADES_AR\041-SV-041 | Ar Serviço Transferência 041-Tc-20 / 041-Tc-21 | AR SERVIÇO TRANSFERÊNCIA 041-TC-20 / 041-TC-21
Pico | 041-TC-20 | 075UC02 | ITMI\PEN2_BRT3\041-TC-20 | Transportador De Correia | TRANSPORTADOR DE CORREIA
Pico | 041-TC-21-M1 | 075UC02 | ITMI\PEN2_BRT3\041-TC-21 | Transportador De Correia | TRANSPORTADOR DE CORREIA
Pico | 041-TC-21-M2 | 075UC02 | ITMI\PEN2_BRT3\041-TC-21 | Transportador De Correia | TRANSPORTADOR DE CORREIA
Pico | 041-TC-27 | 075UC02 | ITMI\PEN2_BRT3\041-TC-27 | Transportador De Correia | TRANSPORTADOR DE CORREIA
Pico | 041-TE-007 | 075UC02 | ITMI\PEN2_BRT3\041-TC-20 | Tipico De Analógica | Tipico de Analógica
Pico | 041-TE-008 | 075UC02 | ITMI\PEN2_BRT3\041-TC-20 | Tipico De Analógica | Tipico de Analógica
Pico | 041-WIT-013 | 075UC02 | ITMI\PEN2_BRT3\041-TC-20
Pico | 062-BU-11 | 075UC02 | ITMI\UTILIDADES\062-BU-11 | Bomba De Água Nova Para Resfriamento | BOMBA DE ÁGUA NOVA PARA RESFRIAMENTO
Pico | 062-BU-11R | 075UC02 | ITMI\UTILIDADES\062-BU-11R | Bomba De Água Nova Para Resfriamento | BOMBA DE ÁGUA NOVA PARA RESFRIAMENTO
Pico | 062-BU-12 | 075UC02 | ITMI\UTILIDADES\062-BU-12 | Bomba De Água De Selagem | BOMBA DE ÁGUA DE SELAGEM
Pico | 062-BU-12R | 075UC02 | ITMI\UTILIDADES\062-BU-12R | Bomba De Água De Selagem | BOMBA DE ÁGUA DE SELAGEM
Pico | 062-BU-26 | 075UC02 | ITMI\UTILIDADES\062-BU-26 | Bomba De Água Nova Para Serviço | BOMBA DE ÁGUA NOVA PARA SERVIÇO
Pico | 062-BU-26R | 075UC02 | ITMI\UTILIDADES\062-BU-26R | Bomba De Água Nova Para Serviço | BOMBA DE ÁGUA NOVA PARA SERVIÇO
Pico | 062-FIT-001 | 075UC02 | ITMI\UTILIDADES\062-FIT-001 | Medição De Vazão Água Nova | MEDIÇÃO DE VAZÃO ÁGUA NOVA
Pico | 062-FIT-002 | 075UC02 | ITMI\UTILIDADES\062-FIT-002 | Medição De Vazão Água Nova | MEDIÇÃO DE VAZÃO ÁGUA NOVA
Pico | 062-FIT-003 | 075UC02 | ITMI\UTILIDADES\062-FIT-003 | Medição De Vazão Água Nova | MEDIÇÃO DE VAZÃO ÁGUA NOVA
Pico | 062-FIT-005 | 075UC02 | ITMI\UTILIDADES\062-FIT-005 | Medição De Vazão Água Nova | MEDIÇÃO DE VAZÃO ÁGUA NOVA
Pico | 062-LIC-001 | 075UC02 | ITMI\UTILIDADES\062-RA-01
Pico | 062-LIT-001 | 075UC02 | ITMI\UTILIDADES\062-LIT-001 | Medição De Nível De Água Nova | MEDIÇÃO DE NÍVEL DE ÁGUA NOVA
Pico | 062-LIT-002 | 075UC02 | ITMI\UTILIDADES\062-LIT-002 | Medição De Nível De Água Incêndio | MEDIÇÃO DE NÍVEL DE ÁGUA INCÊNDIO
Pico | 062-PIT-26 | 075UC02 | ITMI\UTILIDADES\062-BU-26R
Pico | 065-BU-15 | 075UC02 | ITMI\UTILIDADES\065-BU-15 | Bomba Principal De Água De Incêndio | BOMBA PRINCIPAL DE ÁGUA DE INCÊNDIO
Pico | 065-BU-15R | 075UC02 | ITMI\UTILIDADES\065-BU-15R | Bomba Reserva De Água De Incêndio | BOMBA RESERVA DE ÁGUA DE INCÊNDIO
Pico | 065-BU-16 | 075UC02 | ITMI\UTILIDADES\065-BU-16 | Bomba Jockey De Água De Incêndio | BOMBA JOCKEY DE ÁGUA DE INCÊNDIO
Pico | 065-PIT-001 | 075UC02 | ITMI\UTILIDADES\065-PIT-001 | Medidor De Pressão Controle De Água | MEDIDOR DE PRESSÃO CONTROLE DE ÁGUA
Pico | 075-UC-01_COM | 075UC02 | ITMI\COMUNICACAO
Pico | 075-UC-03_COM | 075UC02 | ITMI\COMUNICACAO
Pico | 075-UC-04_COM | 075UC02 | ITMI\COMUNICACAO
Pico | 075-UC-05_COM | 075UC02 | ITMI\COMUNICACAO
Pico | 075-UC-06_COM | 075UC02 | ITMI\COMUNICACAO
Pico | 075-UC-07_COM | 075UC02 | ITMI\COMUNICACAO
Pico | 075-UC-09_COM | 075UC02 | ITMI\COMUNICACAO
Pico | 075CM01 | 075UC02 | ITMI\075-SE-02
Pico | 095-DIT-03_RADIO | 075UC02 | ITMI\MINERODUTO
Pico | 095-FIT-001_RADIO | 075UC02 | ITMI\MINERODUTO
Pico | 097-DIT-01_RADIO | 075UC02 | ITMI\MINERODUTO
Pico | 097-FIT-01_RADIO | 075UC02 | ITMI\MINERODUTO
Pico | ALARME_SUBESTAÇÃO | 075UC02
Pico | ALARMES_CRITICOS | 075UC02 | ITMI\ALARMES
Pico | ANCINHO - M1 | 075UC02 | ITMI\PEN1_BRT2\033_RC_01\ANCINHO
Pico | ANCINHO - M2 | 075UC02 | ITMI\PEN1_BRT2\033_RC_01\ANCINHO
Pico | CFC(1) | 075UC02
Pico | COMUNICACAO_LIT RU 01 | 075UC02 | ITMI\UTILIDADES\LIT-RU-01
Pico | CORRENTE_RC_M1 | 075UC02 | ITMI\PEN2_BRT3
Pico | CORRENTE_RC_M2 | 075UC02 | ITMI\PEN2_BRT3
Pico | ECHOCHANGE | 075UC02 | ITMI\RETOMADORA\033-RC-01
Pico | ENERGIA | 075UC02 | ITMI\UTILIDADES
Pico | FIT-219 | 075UC02 | ITMI\BALANCO_HIDRICO
Pico | FRONTEIRA | 075UC02 | ITMI
Pico | FV-1800PI-0242 | 075UC02 | ITMI\UTILIDADES
Pico | FV-1800PI-0243 | 075UC02 | ITMI\UTILIDADES
Pico | INTERFACE-033-RC-01 | 075UC02 | ITMI\RETOMADORA\033-RC-01
Pico | INVERSOR ALTIVAR | 075UC02 | ITMI\INTERFACE_IHM
Pico | INVERSOR WEG | 075UC02 | ITMI\INTERFACE_IHM
Pico | LIT-1800PI-0202 | 075UC02 | ITMI\UTILIDADES
Pico | LOGICA_041-SL-07 | 075UC02 | ITMI\PEN2_BRT3\041-TC-21
Pico | LOGICA_SILO_TEMPO | 075UC02
Pico | MEDIA MOVEL DO SILO-07 | 075UC02 | ITMI\PEN2_BRT3\041-TC-21
Pico | MEDIA_SILO7 | 075UC02 | ITMI\PEN2_BRT3\041-SL-07
Pico | MODBUS-UC02-REDE-1 | 075UC02 | ITMI\COMUNICACAO
Pico | MODBUS-UC02-REDE-2 | 075UC02 | ITMI\COMUNICACAO
Pico | PID_RC | 075UC02 | ITMI\PEN2_BRT3
Pico | PROFIBUS-UC02_DIAG | 075UC02 | ITMI\COMUNICACAO
Pico | REARME_SUBESTACAO | 075UC02 | ITMI\INTERFACE_IHM
Pico | RELE 369 | 075UC02 | ITMI\INTERFACE_IHM
Pico | RELE F650 | 075UC02 | ITMI\INTERFACE_IHM
Pico | RELE SIMOCODE | 075UC02 | ITMI\INTERFACE_IHM
Pico | REVEZAMENTO | 075UC02 | ITMI\BOMBAS
Pico | SIMULAÇÃO_NIVEL_SL-07 | 075UC02 | ITMI\PEN2_BRT3\041-SL-07
Pico | SONDA NIVEL SL-07 | 075UC02 | ITMI\PEN2_BRT3\041-SL-07
Pico | TAXA_ROM_PATIO_SILO7 | 075UC02 | ITMI\RETOMADORA\033-TC-17
Pico | TESTE IHM | 075UC02 | ITMI\ALARMES
Pico | TRANS_DIREITA | 075UC02 | ITMI\PEN1_BRT2\033_RC_01\TRANSLANÇAO
Pico | TRANS_ESQUERDA | 075UC02 | ITMI\PEN1_BRT2\033_RC_01\TRANSLANÇAO
Pico | Whart_075SE02 | 075UC02 | ITMI\UTILIDADES\WHART_MODBUS
U.O. |  | PLC | Localidade | Comentários | Comentários
Pico | 042-BP-46 | 075UC03 | ITMI\UTILIDADES\042-BP-46 | Bomba De Polpa Drenagem | BOMBA DE POLPA DRENAGEM
Pico | 042-DV-03 | 075UC03 | ITMI\JIGAGEM\042-DV-03 | Válvula Caixa De Bomba | VÁLVULA CAIXA DE BOMBA
Pico | 042-LT-027 | 075UC03 | ITMI\JIGAGEM\042-TC-39 | Medidor De Nível Da Pilha De Rejeito | MEDIDOR DE NÍVEL DA PILHA DE REJEITO
Pico | 042-TC-37 | 075UC03 | ITMI\JIGAGEM\042-TC-37 | Transportador De Correia | TRANSPORTADOR DE CORREIA
Pico | 042-TC-38 | 075UC03 | ITMI\JIGAGEM\042-TC-38 | Transportador De Correia | TRANSPORTADOR DE CORREIA
Pico | 042-TC-39 | 075UC03 | ITMI\JIGAGEM\042-TC-39 | Transportador De Correia | TRANSPORTADOR DE CORREIA
Pico | 042-TC-40 | 075UC03 | ITMI\JIGAGEM\042-TC-40 | Transportador De Correia | TRANSPORTADOR DE CORREIA
Pico | 043-AIT-001 | 075UC03 | ITMI\MOAGEM\043-AIT-001 | Medidor De Particulas | MEDIDOR DE PARTICULAS
Pico | 043-AL-35 | 075UC03 | ITMI\MOAGEM\043-AL-35 | Alimentador | ALIMENTADOR
Pico | 043-AM-01 | 075UC03 | ITMI\MOAGEM\043-AM-01
Pico | 043-AV-01 | 075UC03 | ITMI\MOAGEM\043-AV-01 | Alimentador Vibratório | ALIMENTADOR VIBRATÓRIO
Pico | 043-AV-02 | 075UC03 | ITMI\MOAGEM\043-AV-02 | Alimentador Vibratório | ALIMENTADOR VIBRATÓRIO
Pico | 043-BP-05 | 075UC03 | ITMI\MOAGEM\043-BP-05 | Bomba Polpa | BOMBA POLPA
Pico | 043-BP-05R | 075UC03 | ITMI\MOAGEM\043-BP-05R | Bomba Polpa | BOMBA POLPA
Pico | 043-BP-47 | 075UC03 | ITMI\UTILIDADES\043-BP-47 | Bomba Polpa | BOMBA POLPA
Pico | 043-BP-51 | 075UC03 | ITMI\UTILIDADES\043-BP-51 | Bomba Polpa | BOMBA POLPA
Pico | 043-DIT-001 | 075UC03 | ITMI\MOAGEM\043-DIT-001 | Medidor De Densidade De Polpa | MEDIDOR DE DENSIDADE DE POLPA
Pico | 043-EL-001 | 075UC03 | ITMI\MOAGEM\043-EL-001 | Medidor De Particulas | MEDIDOR DE PARTICULAS
Pico | 043-FIC-001 | 075UC03 | ITMI\MOAGEM\043-MO-01
Pico | 043-FIC-003 | 075UC03 | ITMI\MOAGEM\043-CX-05
Pico | 043-FIT-001 | 075UC03 | ITMI\MOAGEM\043-MO-01 | Medidor De Vazão Controle De Água De Diluição | MEDIDOR DE VAZÃO CONTROLE DE ÁGUA DE DILUIÇÃO
Pico | 043-FIT-002 | 075UC03 | ITMI\MOAGEM | Medidor De Vazão Controle De Água De Diluição | MEDIDOR DE VAZÃO CONTROLE DE ÁGUA DE DILUIÇÃO
Pico | 043-FIT-003 | 075UC03 | ITMI\MOAGEM | Medidor De Vazão De Polpa | MEDIDOR DE VAZÃO DE POLPA
Pico | 043-FIT-004 | 075UC03 | ITMI\MOAGEM\043-MO-01 | Medidor De Vazão Água Resfriamento Para Lubrificação Moinho | MEDIDOR DE VAZÃO ÁGUA RESFRIAMENTO PARA LUBRIFICAÇÃO MOINHO
Pico | 043-FIT-005 | 075UC03 | ITMI\MOAGEM\043-MO-01 | Medidor De Vazão Água Resfriamento Para Redutor Moinho | MEDIDOR DE VAZÃO ÁGUA RESFRIAMENTO PARA REDUTOR MOINHO
Pico | 043-FV-001 | 075UC03 | ITMI\MOAGEM | Valvula Solenoide | VALVULA SOLENOIDE
Pico | 043-FV-002 | 075UC03 | ITMI\MOAGEM\043-BP-05 | Valvula Solenoide | VALVULA SOLENOIDE
Pico | 043-FV-003 | 075UC03 | ITMI\MOAGEM\043-BP-05 | Valvula Solenoide | VALVULA SOLENOIDE
Pico | 043-FV-004 | 075UC03 | ITMI\MOAGEM\043-BP-05R | Valvula Solenoide | VALVULA SOLENOIDE
Pico | 043-FV-005 | 075UC03 | ITMI\MOAGEM\043-BP-05R | Valvula Solenoide | VALVULA SOLENOIDE
Pico | 043-FV-007 | 075UC03 | ITMI\MOAGEM | Valvula Solenoide | VALVULA SOLENOIDE
Pico | 043-FV-008 | 075UC03 | ITMI\MOAGEM\043-HC-03 | Valvula Solenoide | VALVULA SOLENOIDE
Pico | 043-FV-009 | 075UC03 | ITMI\MOAGEM\043-HC-03 | Valvula Solenoide | VALVULA SOLENOIDE
Pico | 043-FV-010 | 075UC03 | ITMI\MOAGEM\043-HC-03 | Valvula Solenoide | VALVULA SOLENOIDE
Pico | 043-FV-011 | 075UC03 | ITMI\MOAGEM\043-BP-05 | Valvula Solenoide | VALVULA SOLENOIDE
Pico | 043-FV-012 | 075UC03 | ITMI\MOAGEM\043-BP-05R | Valvula Solenoide | VALVULA SOLENOIDE
Pico | 043-FV-014 | 075UC03 | ITMI\MOAGEM\043-MO-01 | Valvula Solenoide | VALVULA SOLENOIDE
Pico | 043-FV-015 | 075UC03 | ITMI\MOAGEM\043-MO-01 | Valvula Solenoide | VALVULA SOLENOIDE
Pico | 043-FV-016 | 075UC03 | ITMI\MOAGEM\043-HC-03 | Valvula Solenoide | VALVULA SOLENOIDE
Pico | 043-FV-017 | 075UC03 | ITMI\MOAGEM\043-HC-03 | Valvula Solenoide | VALVULA SOLENOIDE
Pico | 043-FV-018 | 075UC03 | ITMI\MOAGEM\043-HC-03 | Valvula Solenoide | VALVULA SOLENOIDE
Pico | 043-FV-019 | 075UC03 | ITMI\MOAGEM\043-HC-03 | Valvula Solenoide | VALVULA SOLENOIDE
Pico | 043-FY-001 | 075UC03 | ITMI\MOAGEM\043-AL-35 | Tipico De Analógica | Tipico de Analógica
Pico | 043-FY-003_2 | 075UC03 | ITMI\MOAGEM | Tipico De Analógica | Tipico de Analógica
Pico | 043-FYC-003 | 075UC03 | ITMI\MOAGEM\043-CX-05
Pico | 043-GR-01 | 075UC03 | ITMI\MOAGEM\043-GR-01
Pico | 043-IIT_02_S | 075UC03 | ITMI\MOAGEM\043-MO-01\043-MO-01-M1
Pico | 043-ILUMINACAO | 075UC03 | ITMI\MOAGEM\043-ILUMINACAO
Pico | 043-LIC-001 | 075UC03 | ITMI\MOAGEM\043-FCV-002
Pico | 043-LIC-002 | 075UC03 | ITMI\MOAGEM\043-CX-05
Pico | 043-LIT-002 | 075UC03 | ITMI\MOAGEM | Medidor De Nível De Polpa | MEDIDOR DE NÍVEL DE POLPA
Pico | 043-LIT-LUB01 | 075UC03 | ITMI\MOAGEM\043-MO-01\043-MO-01-M7
Pico | 043-LT-001 | 075UC03 | ITMI\MOAGEM\043-AL-35 | Medidor De Nível De Minério | MEDIDOR DE NÍVEL DE MINÉRIO
Pico | 043-MO-01 | 075UC03 | ITMI\MOAGEM\043-MO-01
Pico | 043-MO-01-M1 | 075UC03 | ITMI\MOAGEM\043-MO-01\043-MO-01-M1 | Moinho | MOINHO
Pico | 043-MO-01-M10 | 075UC03 | ITMI\MOAGEM\043-MO-01\043-MO-01-M10 | Moinho | MOINHO
Pico | 043-MO-01-M11 | 075UC03 | ITMI\MOAGEM\043-MO-01\043-MO-01-M11 | Moinho | MOINHO
Pico | 043-MO-01-M12 | 075UC03 | ITMI\MOAGEM\043-MO-01\043-MO-01-M12 | Moinho | MOINHO
Pico | 043-MO-01-M13 | 075UC03 | ITMI\MOAGEM\043-MO-01\043-MO-01-M13 | Moinho | MOINHO
Pico | 043-MO-01-M14 | 075UC03 | ITMI\MOAGEM\043-MO-01 | Moinho | MOINHO
Pico | 043-MO-01-M2 | 075UC03 | ITMI\MOAGEM\043-MO-01\043-MO-01-M2 | Moinho | MOINHO
Pico | 043-MO-01-M3 | 075UC03 | ITMI\MOAGEM\043-MO-01\043-MO-01-M3 | Moinho | MOINHO
Pico | 043-MO-01-M4 | 075UC03 | ITMI\MOAGEM\043-MO-01\043-MO-01-M4 | Moinho | MOINHO
Pico | 043-MO-01-M5 | 075UC03 | ITMI\MOAGEM\043-MO-01\043-MO-01-M5 | Moinho | MOINHO
Pico | 043-MO-01-M6 | 075UC03 | ITMI\MOAGEM\043-MO-01\043-MO-01-M6 | Moinho | MOINHO
Pico | 043-MO-01-M7 | 075UC03 | ITMI\MOAGEM\043-MO-01\043-MO-01-M7 | Moinho | MOINHO
Pico | 043-MO-01-M8 | 075UC03 | ITMI\MOAGEM\043-MO-01\043-MO-01-M8 | Moinho | MOINHO
Pico | 043-MO-01-M9 | 075UC03 | ITMI\MOAGEM\043-MO-01\043-MO-01-M9 | Moinho | MOINHO
Pico | 043-MO-01M1 | 075UC03 | ITMI\MOAGEM\SIMULACAO
Pico | 043-MO-01R1 | 075UC03 | ITMI\MOAGEM\043-MO-01 | Tipico De Analógica | Tipico de Analógica
Pico | 043-MO-01R2 | 075UC03 | ITMI\MOAGEM\043-MO-01\043-MO-01R2
Pico | 043-MT-01 | 075UC03 | ITMI\MOAGEM\043-MO-01\043-MT-01 | Moinho | MOINHO
Pico | 043-PI-005 | 075UC03 | ITMI\MOAGEM\043-BA-007 | Tipico De Analógica | Tipico de Analógica
Pico | 043-PIC-001 | 075UC03 | ITMI\MOAGEM\043-BP-05
Pico | 043-PIT-001 | 075UC03 | ITMI\MOAGEM\043-MO-01\043-MO-01-M7 | Pressão Alta / Baixa Mancal Sistema De Lubrificação | PRESSÃO ALTA / BAIXA MANCAL SISTEMA DE LUBRIFICAÇÃO
Pico | 043-PIT-002 | 075UC03 | ITMI\MOAGEM\043-MO-01\043-MO-01-M7 | Pressão Alta / Baixa Mancal Sistema De Lubrificação | PRESSÃO ALTA / BAIXA MANCAL SISTEMA DE LUBRIFICAÇÃO
Pico | 043-PIT-003 | 075UC03 | ITMI\MOAGEM\043-HC-03 | Transmissor De Pressão | TRANSMISSOR DE PRESSÃO
Pico | 043-SV-001 | 075UC03 | ITMI\MOAGEM\043-BP-05 | Valvula Solenoide | VALVULA SOLENOIDE
Pico | 043-SV-002 | 075UC03 | ITMI\MOAGEM\043-BP-05R | Valvula Solenoide | VALVULA SOLENOIDE
Pico | 043-SV-003 | 075UC03 | ITMI\MOAGEM\043-MO-01 | Valvula Solenoide | VALVULA SOLENOIDE
Pico | 043-SV-004 | 075UC03 | ITMI\MOAGEM\043-MO-01 | Valvula Solenoide | VALVULA SOLENOIDE
Pico | 043-TE-001 | 075UC03 | ITMI\MOAGEM\043-MO-01\043-MO-01-M1 | Sensor De Temperatura Mancal Motor Principal La | SENSOR DE TEMPERATURA MANCAL MOTOR PRINCIPAL LA
Pico | 043-TE-002 | 075UC03 | ITMI\MOAGEM\043-MO-01\043-MO-01-M1 | Sensor De Temperatura Mancal Motor Principal Loa | SENSOR DE TEMPERATURA MANCAL MOTOR PRINCIPAL LOA
Pico | 043-TE-003 | 075UC03 | ITMI\MOAGEM\043-MO-01\043-MO-01-M1 | Tipico De Analógica | Tipico de Analógica
Pico | 043-TE-004 | 075UC03 | ITMI\MOAGEM\043-MO-01\043-MO-01-M1 | Tipico De Analógica | Tipico de Analógica
Pico | 043-TE-005 | 075UC03 | ITMI\MOAGEM\043-MO-01\043-MO-01-M1 | Tipico De Analógica | Tipico de Analógica
Pico | 043-TE-006 | 075UC03 | ITMI\MOAGEM\043-MO-01\043-MO-01-M1 | Tipico De Analógica | Tipico de Analógica
Pico | 043-TE-007 | 075UC03 | ITMI\MOAGEM\043-MO-01\043-MO-01-M1 | Tipico De Analógica | Tipico de Analógica
Pico | 043-TE-008 | 075UC03 | ITMI\MOAGEM\043-MO-01\043-MO-01-M1 | Tipico De Analógica | Tipico de Analógica
Pico | 043-TE-009 | 075UC03 | ITMI\MOAGEM\043-MO-01\043-MO-01-M1 | Sensor De Temperatura Mancal Interno Pinhão La | SENSOR DE TEMPERATURA MANCAL INTERNO PINHÃO LA
Pico | 043-TE-010 | 075UC03 | ITMI\MOAGEM\043-MO-01\043-MO-01-M1 | Sensor De Temperatura Mancal Externo Pinhão Loa | SENSOR DE TEMPERATURA MANCAL EXTERNO PINHÃO LOA
Pico | 043-TE-011 | 075UC03 | ITMI\MOAGEM\043-BP-05 | Tipico De Analógica | Tipico de Analógica
Pico | 043-TE-012 | 075UC03 | ITMI\MOAGEM\043-BP-05 | Tipico De Analógica | Tipico de Analógica
Pico | 043-TE-013 | 075UC03 | ITMI\MOAGEM\043-BP-05 | Tipico De Analógica | Tipico de Analógica
Pico | 043-TE-014 | 075UC03 | ITMI\MOAGEM\043-BP-05 | Tipico De Analógica | Tipico de Analógica
Pico | 043-TE-015 | 075UC03 | ITMI\MOAGEM\043-BP-05 | Tipico De Analógica | Tipico de Analógica
Pico | 043-TE-016 | 075UC03 | ITMI\MOAGEM\043-BP-05 | Tipico De Analógica | Tipico de Analógica
Pico | 043-TE-019 | 075UC03 | ITMI\MOAGEM\043-BP-05R | Tipico De Analógica | Tipico de Analógica
Pico | 043-TE-020 | 075UC03 | ITMI\MOAGEM\043-BP-05R | Tipico De Analógica | Tipico de Analógica
Pico | 043-TE-021 | 075UC03 | ITMI\MOAGEM\043-BP-05R | Tipico De Analógica | Tipico de Analógica
Pico | 043-TE-022 | 075UC03 | ITMI\MOAGEM\043-BP-05R | Tipico De Analógica | Tipico de Analógica
Pico | 043-TE-023 | 075UC03 | ITMI\MOAGEM\043-BP-05R | Tipico De Analógica | Tipico de Analógica
Pico | 043-TE-024 | 075UC03 | ITMI\MOAGEM\043-BP-05R | Tipico De Analógica | Tipico de Analógica
Pico | 043-TE-025 | 075UC03 | ITMI\MOAGEM\043-BP-05R | Temperatura Alta Mancal Direito | TEMPERATURA ALTA MANCAL DIREITO
Pico | 043-TE-026 | 075UC03 | ITMI\MOAGEM\043-BP-05R | Temperatura Alta Mancal Esquerdo | TEMPERATURA ALTA MANCAL ESQUERDO
Pico | 043-TE-027 | 075UC03 | ITMI\MOAGEM\043-MO-01 | Sensor De Temperatura Mancal Alimentação | SENSOR DE TEMPERATURA MANCAL ALIMENTAÇÃO
Pico | 043-TE-028 | 075UC03 | ITMI\MOAGEM\043-MO-01 | Sensor De Temperatura Mancal Alimentação | SENSOR DE TEMPERATURA MANCAL ALIMENTAÇÃO
Pico | 043-TE-029 | 075UC03 | ITMI\MOAGEM\043-MO-01 | Sensor De Temperatura Mancal Alimentação | SENSOR DE TEMPERATURA MANCAL ALIMENTAÇÃO
Pico | 043-TE-030 | 075UC03 | ITMI\MOAGEM\043-MO-01 | Sensor De Temperatura Mancal Descarga | SENSOR DE TEMPERATURA MANCAL DESCARGA
Pico | 043-TE-031 | 075UC03 | ITMI\MOAGEM\043-MO-01 | Sensor De Temperatura Mancal Descarga | SENSOR DE TEMPERATURA MANCAL DESCARGA
Pico | 043-TE-032 | 075UC03 | ITMI\MOAGEM\043-MO-01 | Sensor De Temperatura Mancal Descarga | SENSOR DE TEMPERATURA MANCAL DESCARGA
Pico | 043-TE-033 | 075UC03 | ITMI\MOAGEM\043-MO-01 | Sensor De Temperatura No Tanque De Óleo | SENSOR DE TEMPERATURA NO TANQUE DE ÓLEO
Pico | 043-TE-034 | 075UC03 | ITMI\MOAGEM\043-MO-01\043-MO-01-M1 | Sensor De Temperatura Mancal Motor Principal La | SENSOR DE TEMPERATURA MANCAL MOTOR PRINCIPAL LA
Pico | 043-TE-035 | 075UC03 | ITMI\MOAGEM\043-BP-05 | Temperatura Alta Mancal Direito | TEMPERATURA ALTA MANCAL DIREITO
Pico | 043-TE-036 | 075UC03 | ITMI\MOAGEM\043-BP-05 | Temperatura Alta Mancal Esquerdo | TEMPERATURA ALTA MANCAL ESQUERDO
Pico | 043-TE-040 | 075UC03 | ITMI\MOAGEM\043-MO-01\043-MT-01 | Sensor De Temperatura Mancal Externo Pinhão Loa | SENSOR DE TEMPERATURA MANCAL EXTERNO PINHÃO LOA
Pico | 043-VT-001 | 075UC03 | ITMI\MOAGEM\043-MO-01\043-MO-01-M1 | Sensor De Vibração Mancal Dianteiro | SENSOR DE VIBRAÇÃO MANCAL DIANTEIRO
Pico | 043-VT-002 | 075UC03 | ITMI\MOAGEM\043-MO-01\043-MO-01-M1 | Sensor De Vibração Mancal Traseiro | SENSOR DE VIBRAÇÃO MANCAL TRASEIRO
Pico | 043-VT-003 | 075UC03 | ITMI\MOAGEM\043-MO-01\043-MO-01-M10 | Sensor De Vibração Alta Rotação(Ar1) | SENSOR DE VIBRAÇÃO ALTA ROTAÇÃO(AR1)
Pico | 043-VT-004 | 075UC03 | ITMI\MOAGEM\043-MO-01\043-MO-01-M10 | Sensor De Vibração Alta Rotação(Ar2) | SENSOR DE VIBRAÇÃO ALTA ROTAÇÃO(AR2)
Pico | 043-VT-005 | 075UC03 | ITMI\MOAGEM\043-MO-01\043-MO-01-M10 | Sensor De Vibração Rotação Intermediária(Int1) | SENSOR DE VIBRAÇÃO ROTAÇÃO INTERMEDIÁRIA(INT1)
Pico | 043-VT-006 | 075UC03 | ITMI\MOAGEM\043-MO-01\043-MO-01-M10 | Sensor De Vibração Rotação Intermediária(Int2) | SENSOR DE VIBRAÇÃO ROTAÇÃO INTERMEDIÁRIA(INT2)
Pico | 043-VT-007 | 075UC03 | ITMI\MOAGEM\043-MO-01\043-MO-01-M10 | Sensor De Vibração Baixa Rotação(Br1) | SENSOR DE VIBRAÇÃO BAIXA ROTAÇÃO(BR1)
Pico | 043-VT-008 | 075UC03 | ITMI\MOAGEM\043-MO-01\043-MO-01-M10 | Sensor De Vibração Baixa Rotação(Br1) | SENSOR DE VIBRAÇÃO BAIXA ROTAÇÃO(BR1)
Pico | 043-VT-009 | 075UC03 | ITMI\MOAGEM\043-MO-01\043-MO-01-M1 | Sensor De Vibração - La | SENSOR DE VIBRAÇÃO - LA
Pico | 043-VT-010 | 075UC03 | ITMI\MOAGEM\043-MO-01\043-MO-01-M1 | Sensor De Vibração - Loa | SENSOR DE VIBRAÇÃO - LOA
Pico | 043-VT-011 | 075UC03 | ITMI\MOAGEM\043-MO-01\043-MO-01-M1 | Sensor De Vibração - La | SENSOR DE VIBRAÇÃO - LA
Pico | 043-VT-012 | 075UC03 | ITMI\MOAGEM\043-MO-01\043-MO-01-M1 | Sensor De Vibração - Loa | SENSOR DE VIBRAÇÃO - LOA
Pico | 043-WIC-001 | 075UC03 | ITMI\MOAGEM\043-AL-35
Pico | 043-WIT-002 | 075UC03 | ITMI\MOAGEM\043-WIT-002 | Transmissor De Peso Sistema De Pesagem Corpos Moedores Do Silo | TRANSMISSOR DE PESO SISTEMA DE PESAGEM CORPOS MOEDORES DO SILO
Pico | 043-WIT-003 | 075UC03 | ITMI\MOAGEM\043-WIT-003 | Transmissor De Peso Sistema De Pesagem Corpos Moedores Do Silo | TRANSMISSOR DE PESO SISTEMA DE PESAGEM CORPOS MOEDORES DO SILO
Pico | 043-WIT-004 | 075UC03 | ITMI\MOAGEM\043-EL-001 | Transmissor De Peso Sistema De Pesagem Roldana Do Elevador | TRANSMISSOR DE PESO SISTEMA DE PESAGEM ROLDANA DO ELEVADOR
Pico | 043_IIT_01_R | 075UC03 | ITMI\MOAGEM\043-MO-01\043-MO-01-M1
Pico | 043_IIT_03_T | 075UC03 | ITMI\MOAGEM\043-MO-01\043-MO-01-M1
Pico | 043_WIT_001 | 075UC03 | ITMI\MOAGEM\043-AL-35
Pico | 064-CP-04R | 075UC03 | ITMI\UTILIDADES\064-CP-04R
Pico | 075-SE-03 | 075UC03 | ITMI\MOAGEM
Pico | 075-UC-05_COM | 075UC03 | ITMI\COMUNICACAO
Pico | 075-UC-07_COM | 075UC03 | ITMI\COMUNICACAO
Pico | 075-UC-09_COM | 075UC03 | ITMI\COMUNICACAO
Pico | ALARME_SEGURANÇA | 075UC03 | ITMI\ALARMES
Pico | ALARME_SUBESTAÇÃO | 075UC03
Pico | ALARMES_CRITICOS | 075UC03 | ITMI\ALARMES
Pico | ANIMA_MOVIMENTO | 075UC03 | ITMI\MOAGEM\043-MO-01
Pico | CARREGAMENTO | 075UC03 | ITMI\MOAGEM\CARREGAMENTO | Elevador Tipo Skip | ELEVADOR TIPO SKIP
Pico | CORPOS_MOEDORES | 075UC03 | ITMI\MOAGEM\CARREGAMENTO
Pico | DEFEITOS_M1 | 075UC03 | ITMI\MOAGEM\043-MO-01\043-MO-01-M1
Pico | ED_M7M8M9 | 075UC03 | ITMI\MOAGEM\043-MO-01
Pico | EPM2000 | 075UC03 | ITMI\INTERFACE_IHM
Pico | FAIXA 1 | 075UC03 | ITMI\MOAGEM\PSI 300
Pico | FAIXA 2 | 075UC03 | ITMI\MOAGEM\PSI 300
Pico | FAIXA 3 | 075UC03 | ITMI\MOAGEM\PSI 300
Pico | FAIXA 4 | 075UC03 | ITMI\MOAGEM\PSI 300
Pico | FAIXA 5 | 075UC03 | ITMI\MOAGEM\PSI 300
Pico | FAIXA 6 | 075UC03 | ITMI\MOAGEM\PSI 300
Pico | FAIXA 7 | 075UC03 | ITMI\MOAGEM\PSI 300
Pico | FAIXA 8 | 075UC03 | ITMI\MOAGEM\PSI 300
Pico | FALHA_INVERSORES | 075UC03 | ITMI\COMUNICACAO
Pico | FRONTEIRA | 075UC03 | ITMI
Pico | INTERTRAVAMENTO_M1 | 075UC03 | ITMI\MOAGEM\043-MO-01\043-MO-01-M1
Pico | INVERSOR ALTIVAR | 075UC03 | ITMI\INTERFACE_IHM
Pico | INVERSOR WEG | 075UC03 | ITMI\INTERFACE_IHM
Pico | LUBRIFICA_ENGRENAGEM | 075UC03 | ITMI\MOAGEM\043-MO-01
Pico | MODBUS-UC03-REDE-1 | 075UC03 | ITMI\COMUNICACAO
Pico | POTENCIA | 075UC03 | ITMI\MOAGEM\043-MO-01\043-MO-01-M1 | Tipico De Analógica | Tipico de Analógica
Pico | PROFIBUS-UC03_DIAG | 075UC03 | ITMI\COMUNICACAO
Pico | REARME_SUBESTACAO | 075UC03 | ITMI\INTERFACE_IHM
Pico | RELE 469 | 075UC03 | ITMI\INTERFACE_IHM
Pico | RELE F650 | 075UC03 | ITMI\INTERFACE_IHM
Pico | RELE SIMOCODE | 075UC03 | ITMI\INTERFACE_IHM
Pico | REVEZAMENTO | 075UC03 | ITMI\BOMBAS
Pico | SEMAFORO_042_TC_38 | 075UC03 | ITMI\JIGAGEM\042-TC-38
Pico | STATUS | 075UC03 | ITMI\MOAGEM\PSI 300
Pico | 041-DIT-001 | 075UC04 | ITMI\PEN2_BRT3\041-CX-01
Pico | 041-DIT-002 | 075UC04 | ITMI\PEN2_BRT3\041-CX-02
Pico | 041-FIT-007 | 075UC04 | ITMI\PEN2_BRT3\041-CX-01
Pico | 041-FIT-009 | 075UC04 | ITMI\PEN2_BRT3\041-CX-02
Pico | 041-FV-030 | 075UC04 | ITMI\PEN2_BRT3\041-FV-030 | Valvula Solenoide | VALVULA SOLENOIDE
Pico | 041-FV-033 | 075UC04 | ITMI\PEN2_BRT3\041-FV-033 | Valvula Solenoide | VALVULA SOLENOIDE
Pico | 041-FY-007 | 075UC04 | ITMI\PEN2_BRT3\041-CX-01
Pico | 041-FY-009 | 075UC04 | ITMI\PEN2_BRT3\041-CX-02
Pico | 041-LIC-021 | 075UC04 | ITMI\PEN2_BRT3\041-CX-01 | Controle Densidade 041-Bp-01/01R | CONTROLE DENSIDADE 041-BP-01/01R
Pico | 041-LIC-022 | 075UC04 | ITMI\PEN2_BRT3\041-CX-02 | Controle Densidade 041-Bp-02/02R | CONTROLE DENSIDADE 041-BP-02/02R
Pico | 041_LIC_021 | 075UC04 | ITMI\OPTPROCESS
Pico | 041_LIC_022 | 075UC04 | ITMI\OPTPROCESS
Pico | 041_PIC_001 | 075UC04 | ITMI\OPTPROCESS
Pico | 041_PIC_003 | 075UC04 | ITMI\OPTPROCESS
Pico | 044-AIC-001 | 075UC04 | ITMI\DESLAMAGEM\044-CX-06
Pico | 044-AIC-002 | 075UC04 | ITMI\DESLAMAGEM\044-CX-07
Pico | 044-AIT-001 | 075UC04 | ITMI\DESLAMAGEM\044-HC-06
Pico | 044-AIT-002 | 075UC04 | ITMI\DESLAMAGEM\044-HC-07
Pico | 044-AM-11 | 075UC04 | ITMI\DESLAMAGEM\044-AM-11 | Amostrador Tipo Vai E Vem | AMOSTRADOR TIPO VAI E VEM
Pico | 044-AM-12 | 075UC04 | ITMI\DESLAMAGEM\044-AM-12 | Amostrador Tipo Vai E Vem | AMOSTRADOR TIPO VAI E VEM
Pico | 044-AM-13 | 075UC04 | ITMI\DESLAMAGEM\044-AM-13 | Amostrador Tipo Vai E Vem | AMOSTRADOR TIPO VAI E VEM
Pico | 044-AM-14 | 075UC04 | ITMI\DESLAMAGEM\044-AM-14 | Amostrador Tipo Vai E Vem | AMOSTRADOR TIPO VAI E VEM
Pico | 044-AM-15 | 075UC04 | ITMI\DESLAMAGEM\044-AM-15 | Amostrador Tipo Vai E Vem | AMOSTRADOR TIPO VAI E VEM
Pico | 044-AM-16 | 075UC04 | ITMI\DESLAMAGEM\044-AM-16 | Amostrador Tipo Vai E Vem | AMOSTRADOR TIPO VAI E VEM
Pico | 044-AM-17 | 075UC04 | ITMI\WDRE\044-AM-17 | Amostrador | AMOSTRADOR
Pico | 044-AM-18 | 075UC04 | ITMI\WDRE\044-AM-18 | Amostrador | AMOSTRADOR
Pico | 044-AM-19 | 075UC04 | ITMI\WDRE\044-AM-19 | Bomba De Polpa | BOMBA DE POLPA
Pico | 044-AM-20 | 075UC04 | ITMI\WDRE\044-AM-20 | Peneira Desaguadora | PENEIRA DESAGUADORA
Pico | 044-BP-06 | 075UC04 | ITMI\DESLAMAGEM\044-CX-06 | Bomba De Polpa | BOMBA DE POLPA
Pico | 044-BP-06R | 075UC04 | ITMI\DESLAMAGEM\044-CX-06 | Bomba De Polpa | BOMBA DE POLPA
Pico | 044-BP-07 | 075UC04 | ITMI\DESLAMAGEM\044-CX-07 | Bomba De Polpa | BOMBA DE POLPA
Pico | 044-BP-07R | 075UC04 | ITMI\DESLAMAGEM\044-CX-07 | Bomba De Polpa | BOMBA DE POLPA
Pico | 044-BP-08 | 075UC04 | ITMI\DESLAMAGEM\044-CX-08 | Bomba De Polpa | BOMBA DE POLPA
Pico | 044-BP-08R | 075UC04 | ITMI\DESLAMAGEM\044-CX-08 | Bomba De Polpa | BOMBA DE POLPA
Pico | 044-BP-09 | 075UC04 | ITMI\DESLAMAGEM\044-CX-09 | Bomba De Polpa | BOMBA DE POLPA
Pico | 044-BP-09R | 075UC04 | ITMI\DESLAMAGEM\044-CX-09 | Bomba De Polpa | BOMBA DE POLPA
Pico | 044-BP-10 | 075UC04 | ITMI\DESLAMAGEM\044-CX-10 | Bomba De Polpa | BOMBA DE POLPA
Pico | 044-BP-10R | 075UC04 | ITMI\DESLAMAGEM\044-CX-10 | Bomba De Polpa | BOMBA DE POLPA
Pico | 044-BP-11 | 075UC04 | ITMI\DESLAMAGEM\044-CX-11 | Bomba De Polpa | BOMBA DE POLPA
Pico | 044-BP-11R | 075UC04 | ITMI\DESLAMAGEM\044-CX-11 | Bomba De Polpa | BOMBA DE POLPA
Pico | 044-BP-12 | 075UC04 | ITMI\WDRE\044-CX-12 | Bomba De Polpa | BOMBA DE POLPA
Pico | 044-BP-12R | 075UC04 | ITMI\WDRE\044-CX-12 | Bomba De Polpa | BOMBA DE POLPA
Pico | 044-BP-13 | 075UC04 | ITMI\WDRE\044-CX-13 | Bomba De Polpa | BOMBA DE POLPA
Pico | 044-BP-13R | 075UC04 | ITMI\WDRE\044-CX-13 | Bomba De Polpa | BOMBA DE POLPA
Pico | 044-BP-14 | 075UC04 | ITMI\WDRE\044-CX-14 | Bomba De Polpa | BOMBA DE POLPA
Pico | 044-BP-14R | 075UC04 | ITMI\WDRE\044-CX-14 | Bomba De Polpa | BOMBA DE POLPA
Pico | 044-BP-15 | 075UC04 | ITMI\WDRE\044-CX-15 | Bomba De Polpa | BOMBA DE POLPA
Pico | 044-BP-15R | 075UC04 | ITMI\WDRE\044-CX-15 | Bomba De Polpa | BOMBA DE POLPA
Pico | 044-BP-16 | 075UC04 | ITMI\CONC_MAG\044-CX-16 | Bomba De Polpa | BOMBA DE POLPA
Pico | 044-BP-16R | 075UC04 | ITMI\CONC_MAG\044-CX-16 | Bomba De Polpa | BOMBA DE POLPA
Pico | 044-BP-17 | 075UC04 | ITMI\CONC_MAG\044-CX-17 | Bomba De Polpa | BOMBA DE POLPA
Pico | 044-BP-17R | 075UC04 | ITMI\CONC_MAG\044-CX-17 | Bomba De Polpa | BOMBA DE POLPA
Pico | 044-BP-18 | 075UC04 | ITMI\CONC_MAG\044-CX-18 | Bomba De Polpa | BOMBA DE POLPA
Pico | 044-BP-18R | 075UC04 | ITMI\CONC_MAG\044-CX-18 | Bomba De Polpa | BOMBA DE POLPA
Pico | 044-BP-19 | 075UC04 | ITMI\CONC_MAG\044-CX-21 | Bomba De Polpa | BOMBA DE POLPA
Pico | 044-BP-19R | 075UC04 | ITMI\CONC_MAG\044-CX-21 | Bomba De Polpa | BOMBA DE POLPA
Pico | 044-BP-20 | 075UC04 | ITMI\CONC_MAG\CONC_MAG_2\044-CX-19 | Bomba De Polpa | BOMBA DE POLPA
Pico | 044-BP-20R | 075UC04 | ITMI\CONC_MAG\CONC_MAG_2\044-CX-19 | Bomba De Polpa | BOMBA DE POLPA
Pico | 044-BP-21 | 075UC04 | ITMI\CONC_MAG\CONC_MAG_2\044-CX-20 | Bomba De Polpa | BOMBA DE POLPA
Pico | 044-BP-21R | 075UC04 | ITMI\CONC_MAG\CONC_MAG_2\044-CX-20 | Bomba De Polpa | BOMBA DE POLPA
Pico | 044-BP-22 | 075UC04 | ITMI\WDRE\044-CX-22 | Bomba De Polpa | BOMBA DE POLPA
Pico | 044-BP-22R | 075UC04 | ITMI\WDRE\044-CX-22 | Bomba De Polpa | BOMBA DE POLPA
Pico | 044-BP-42 | 075UC04 | ITMI\DESLAMAGEM\044-CX-43 | Bomba De Polpa | BOMBA DE POLPA
Pico | 044-BP-42R | 075UC04 | ITMI\DESLAMAGEM\044-CX-43 | Bomba De Polpa | BOMBA DE POLPA
Pico | 044-BP-43 | 075UC04 | ITMI\DESLAMAGEM\044-CX-43 | Bomba De Polpa | BOMBA DE POLPA
Pico | 044-BP-48 | 075UC04 | ITMI\UTILIDADES\044-BP-48 | Bomba De Polpa | BOMBA DE POLPA
Pico | 044-BP-56 | 075UC04 | ITMI\UTILIDADES\044-BP-56 | Bomba De Polpa | BOMBA DE POLPA
Pico | 044-DIC-001 | 075UC04 | ITMI\DESLAMAGEM\044-CX-06 | Controle De Vazão De Água Para Caixa 044-Cx-06 | CONTROLE DE VAZÃO DE ÁGUA PARA CAIXA 044-CX-06
Pico | 044-DIC-002 | 075UC04 | ITMI\DESLAMAGEM\044-CX-07 | Controle De Densidade Da Caixa 044-Cx-07 Através Da Malha 044-Fic-004 | CONTROLE DE DENSIDADE DA CAIXA 044-CX-07 ATRAVÉS DA MALHA 044-FIC-004
Pico | 044-DIC-004 | 075UC04 | ITMI\DESLAMAGEM\044-CX-10 | Controle De Densidade Da Caixa 044-Cx-11 Através Da Malha 044-Fic-010 | CONTROLE DE DENSIDADE DA CAIXA 044-CX-11 ATRAVÉS DA MALHA 044-FIC-010
Pico | 044-DIC-006 | 075UC04 | ITMI\DESLAMAGEM\044-CX-11 | Controle De Densidade Da Caixa 044-Cx-11 Através Da Malha 044-Fic-010 | CONTROLE DE DENSIDADE DA CAIXA 044-CX-11 ATRAVÉS DA MALHA 044-FIC-010
Pico | 044-DIC-008 | 075UC04 | ITMI\WDRE\044-CX-14 | Controle De Densidade Da Caixa 044-Cx-14 Através Da Malha 044-Fic-016 | CONTROLE DE DENSIDADE DA CAIXA 044-CX-14 ATRAVÉS DA MALHA 044-FIC-016
Pico | 044-DIC-010 | 075UC04 | ITMI\WDRE\044-CX-15 | Controle De Densidade Da Caixa 044-Cx-15 Através Da Malha 044-Fic-020 | CONTROLE DE DENSIDADE DA CAIXA 044-CX-15 ATRAVÉS DA MALHA 044-FIC-020
Pico | 044-DIT-001 | 075UC04 | ITMI\DESLAMAGEM\044-CX-06 | Medidor De Densidade De Polpa | MEDIDOR DE DENSIDADE DE POLPA
Pico | 044-DIT-002 | 075UC04 | ITMI\DESLAMAGEM\044-CX-07 | Medidor De Densidade De Polpa | MEDIDOR DE DENSIDADE DE POLPA
Pico | 044-DIT-003 | 075UC04 | ITMI\DESLAMAGEM\044-CX-08 | Medidor De Densidade De Polpa | MEDIDOR DE DENSIDADE DE POLPA
Pico | 044-DIT-004 | 075UC04 | ITMI\DESLAMAGEM\044-CX-10 | Medidor De Densidade De Polpa | MEDIDOR DE DENSIDADE DE POLPA
Pico | 044-DIT-005 | 075UC04 | ITMI\DESLAMAGEM\044-CX-09 | Medidor De Densidade De Polpa | MEDIDOR DE DENSIDADE DE POLPA
Pico | 044-DIT-006 | 075UC04 | ITMI\DESLAMAGEM\044-CX-11 | Medidor De Densidade De Polpa | MEDIDOR DE DENSIDADE DE POLPA
Pico | 044-DIT-007 | 075UC04 | ITMI\WDRE\044-CX-12 | Medidor De Densidade De Polpa | MEDIDOR DE DENSIDADE DE POLPA
Pico | 044-DIT-008 | 075UC04 | ITMI\WDRE\044-CX-14 | Medidor De Densidade De Polpa | MEDIDOR DE DENSIDADE DE POLPA
Pico | 044-DIT-009 | 075UC04 | ITMI\WDRE\044-CX-13 | Medidor De Densidade De Polpa | MEDIDOR DE DENSIDADE DE POLPA
Pico | 044-DIT-010 | 075UC04 | ITMI\WDRE\044-CX-15 | Medidor De Densidade De Polpa | MEDIDOR DE DENSIDADE DE POLPA
Pico | 044-DIT-011 | 075UC04 | ITMI\CONC_MAG\044-HC-14 | Medidor De Densidade De Polpa | MEDIDOR DE DENSIDADE DE POLPA
Pico | 044-DIT-012 | 075UC04 | ITMI\CONC_MAG\044-HC-15 | Medidor De Densidade De Polpa | MEDIDOR DE DENSIDADE DE POLPA
Pico | 044-DIT-013 | 075UC04 | ITMI\CONC_MAG\CONC_MAG_2\044-CX-19 | Medidor De Densidade De Polpa | MEDIDOR DE DENSIDADE DE POLPA
Pico | 044-DIT-014 | 075UC04 | ITMI\CONC_MAG\CONC_MAG_2\044-CX-20 | Medidor De Densidade De Polpa | MEDIDOR DE DENSIDADE DE POLPA
Pico | 044-DIT-015 | 075UC04 | ITMI\CONC_MAG\044-CX-18 | Medidor De Densidade De Polpa | MEDIDOR DE DENSIDADE DE POLPA
Pico | 044-DIT-016 | 075UC04 | ITMI\CONC_MAG\044-CX-21 | Medidor De Densidade De Polpa | MEDIDOR DE DENSIDADE DE POLPA
Pico | 044-EIT-017 | 075UC04 | ITMI\CONC_MAG\CONC_MAG_2\044-SM-13 | Medidor De Tensão Contínua | MEDIDOR DE TENSÃO CONTÍNUA
Pico | 044-EIT-018 | 075UC04 | ITMI\CONC_MAG\CONC_MAG_2\044-SM-13 | Medidor De Tensão Continua | MEDIDOR DE TENSÃO CONTINUA
Pico | 044-FIC-002 | 075UC04 | ITMI\DESLAMAGEM\044-CX-06
Pico | 044-FIC-004 | 075UC04 | ITMI\DESLAMAGEM\044-CX-07
Pico | 044-FIC-006 | 075UC04 | ITMI\DESLAMAGEM\044-CX-10 | Controle De Nível Da Caixa 044-Cx-10 Através Da Velocidade Das Bombas | CONTROLE DE NÍVEL DA CAIXA 044-CX-10 ATRAVÉS DA VELOCIDADE DAS BOMBAS
Pico | 044-FIC-009 | 075UC04 | ITMI\DESLAMAGEM\044-CX-11 | Controle De Densidade Da Caixa 044-Cx-11 Através Da Malha 044-Fic-010 | CONTROLE DE DENSIDADE DA CAIXA 044-CX-11 ATRAVÉS DA MALHA 044-FIC-010
Pico | 044-FIC-022 | 075UC04 | ITMI\CONC_MAG\044-CX-16 | Controle De Vazão De Água Para Caixa 044-Cx-16 | CONTROLE DE VAZÃO DE ÁGUA PARA CAIXA 044-CX-16
Pico | 044-FIC-024 | 075UC04 | ITMI\CONC_MAG\044-CX-17 | Controle De Vazão De Água Para Caixa 044-Cx-17 | CONTROLE DE VAZÃO DE ÁGUA PARA CAIXA 044-CX-17
Pico | 044-FIC-026 | 075UC04 | ITMI\CONC_MAG\CONC_MAG_2\044-CX-19 | Controle De Vazão De Água Para Caixa 044-Cx-19 | CONTROLE DE VAZÃO DE ÁGUA PARA CAIXA 044-CX-19
Pico | 044-FIC-028 | 075UC04 | ITMI\CONC_MAG\CONC_MAG_2\044-CX-20 | Controle De Vazão De Água Para Caixa 044-Cx-20 | CONTROLE DE VAZÃO DE ÁGUA PARA CAIXA 044-CX-20
Pico | 044-FIC-029 | 075UC04 | ITMI\CONC_MAG\044-CX-18 | Controle De Vazão De Polpa Para Caixa 044-Cx-18 Através Da Malha 044-Fic-030 | CONTROLE DE VAZÃO DE POLPA PARA CAIXA 044-CX-18 ATRAVÉS DA MALHA 044-FIC-030
Pico | 044-FIC-031 | 075UC04 | ITMI\CONC_MAG\044-CX-21 | Controle De Vazão De Polpa Para Caixa 044-Cx-21 Através Da Malha 044-Fic-032 | CONTROLE DE VAZÃO DE POLPA PARA CAIXA 044-CX-21 ATRAVÉS DA MALHA 044-FIC-032
Pico | 044-FIC-033 | 075UC04 | ITMI\CONC_MAG\044-HC-14
Pico | 044-FIT-001 | 075UC04 | ITMI\DESLAMAGEM\044-CX-06 | Medidor De Vazão De Polpa | MEDIDOR DE VAZÃO DE POLPA
Pico | 044-FIT-002 | 075UC04 | ITMI\DESLAMAGEM\044-CX-06 | Medidor De Vazão De Água Diluição | MEDIDOR DE VAZÃO DE ÁGUA DILUIÇÃO
Pico | 044-FIT-003 | 075UC04 | ITMI\DESLAMAGEM\044-CX-07 | Medidor De Vazão De Polpa | MEDIDOR DE VAZÃO DE POLPA
Pico | 044-FIT-004 | 075UC04 | ITMI\DESLAMAGEM\044-CX-07 | Medidor De Vazão De Água Diluição | MEDIDOR DE VAZÃO DE ÁGUA DILUIÇÃO
Pico | 044-FIT-005 | 075UC04 | ITMI\DESLAMAGEM\044-CX-08 | Medidor De Vazão De Polpa | MEDIDOR DE VAZÃO DE POLPA
Pico | 044-FIT-006 | 075UC04 | ITMI\DESLAMAGEM\044-CX-10 | Medidor De Vazão De Polpa | MEDIDOR DE VAZÃO DE POLPA
Pico | 044-FIT-007 | 075UC04 | ITMI\DESLAMAGEM\044-CX-10 | Medidor De Vazão De Água Diluição | MEDIDOR DE VAZÃO DE ÁGUA DILUIÇÃO
Pico | 044-FIT-008 | 075UC04 | ITMI\DESLAMAGEM\044-CX-09 | Medidor De Vazão De Polpa | MEDIDOR DE VAZÃO DE POLPA
Pico | 044-FIT-009 | 075UC04 | ITMI\DESLAMAGEM\044-CX-11 | Medidor De Vazão De Polpa | MEDIDOR DE VAZÃO DE POLPA
Pico | 044-FIT-010 | 075UC04 | ITMI\DESLAMAGEM\044-CX-11 | Medidor De Vazão De Água Diluição | MEDIDOR DE VAZÃO DE ÁGUA DILUIÇÃO
Pico | 044-FIT-011 | 075UC04 | ITMI\DESLAMAGEM\044-HC-04 | Medidor De Vazão De Polpa | MEDIDOR DE VAZÃO DE POLPA
Pico | 044-FIT-012 | 075UC04 | ITMI\DESLAMAGEM\044-HC-05 | Medidor De Vazão De Polpa | MEDIDOR DE VAZÃO DE POLPA
Pico | 044-FIT-013 | 075UC04 | ITMI\WDRE\044-CX-12 | Medidor De Vazão De Polpa | MEDIDOR DE VAZÃO DE POLPA
Pico | 044-FIT-014 | 075UC04 | ITMI\WDRE\044-CX-12 | Medidor De Vazão De Água Diluição | MEDIDOR DE VAZÃO DE ÁGUA DILUIÇÃO
Pico | 044-FIT-015 | 075UC04 | ITMI\WDRE\044-CX-14 | Medidor De Vazão De Polpa | MEDIDOR DE VAZÃO DE POLPA
Pico | 044-FIT-016 | 075UC04 | ITMI\WDRE\044-CX-14 | Medidor De Vazão De Água Diluição | MEDIDOR DE VAZÃO DE ÁGUA DILUIÇÃO
Pico | 044-FIT-017 | 075UC04 | ITMI\WDRE\044-CX-13 | Medidor De Vazão De Polpa | MEDIDOR DE VAZÃO DE POLPA
Pico | 044-FIT-018 | 075UC04 | ITMI\WDRE\044-CX-13 | Medidor De Vazão De Água Diluição | MEDIDOR DE VAZÃO DE ÁGUA DILUIÇÃO
Pico | 044-FIT-019 | 075UC04 | ITMI\WDRE\044-CX-15 | Medidor De Vazão De Polpa | MEDIDOR DE VAZÃO DE POLPA
Pico | 044-FIT-020 | 075UC04 | ITMI\WDRE\044-CX-15 | Medidor De Vazão De Água Diluição | MEDIDOR DE VAZÃO DE ÁGUA DILUIÇÃO
Pico | 044-FIT-021 | 075UC04 | ITMI\CONC_MAG\044-HC-14 | Medidor De Vazão De Polpa | MEDIDOR DE VAZÃO DE POLPA
Pico | 044-FIT-022 | 075UC04 | ITMI\CONC_MAG\044-CX-16 | Medidor De Vazão De Água Diluição | MEDIDOR DE VAZÃO DE ÁGUA DILUIÇÃO
Pico | 044-FIT-023 | 075UC04 | ITMI\CONC_MAG\044-HC-15 | Medidor De Vazão De Polpa | MEDIDOR DE VAZÃO DE POLPA
Pico | 044-FIT-024 | 075UC04 | ITMI\CONC_MAG\044-CX-17 | Medidor De Vazão De Água Diluição | MEDIDOR DE VAZÃO DE ÁGUA DILUIÇÃO
Pico | 044-FIT-025 | 075UC04 | ITMI\CONC_MAG\CONC_MAG_2\044-CX-19 | Medidor De Vazão De Polpa | MEDIDOR DE VAZÃO DE POLPA
Pico | 044-FIT-026 | 075UC04 | ITMI\CONC_MAG\CONC_MAG_2\044-CX-19 | Medidor De Vazão De Água Diluição | MEDIDOR DE VAZÃO DE ÁGUA DILUIÇÃO
Pico | 044-FIT-027 | 075UC04 | ITMI\CONC_MAG\CONC_MAG_2\044-CX-20 | Medidor De Vazão De Polpa | MEDIDOR DE VAZÃO DE POLPA
Pico | 044-FIT-028 | 075UC04 | ITMI\CONC_MAG\CONC_MAG_2\044-CX-20 | Medidor De Vazão De Água Diluição | MEDIDOR DE VAZÃO DE ÁGUA DILUIÇÃO
Pico | 044-FIT-029 | 075UC04 | ITMI\CONC_MAG\044-CX-18 | Medidor De Vazão De Polpa | MEDIDOR DE VAZÃO DE POLPA
Pico | 044-FIT-030 | 075UC04 | ITMI\CONC_MAG\044-CX-18 | Medidor De Vazão De Água Diluição | MEDIDOR DE VAZÃO DE ÁGUA DILUIÇÃO
Pico | 044-FIT-031 | 075UC04 | ITMI\CONC_MAG\044-CX-21 | Medidor De Vazão De Polpa | MEDIDOR DE VAZÃO DE POLPA
Pico | 044-FIT-032 | 075UC04 | ITMI\CONC_MAG\044-CX-21 | Medidor De Vazão De Água Diluição | MEDIDOR DE VAZÃO DE ÁGUA DILUIÇÃO
Pico | 044-FIT-033 | 075UC04 | ITMI\CONC_MAG\044-HC-14 | Medidor De Vazão De Água | MEDIDOR DE VAZÃO DE ÁGUA
Pico | 044-FIT-034 | 075UC04 | ITMI\DESLAMAGEM\044-HC-06 | Medidor De Vazão De Água Diluição | MEDIDOR DE VAZÃO DE ÁGUA DILUIÇÃO
Pico | 044-FIT-035 | 075UC04 | ITMI\DESLAMAGEM\044-HC-11 | Medidor De Vazão De Água Diluição | MEDIDOR DE VAZÃO DE ÁGUA DILUIÇÃO
Pico | 044-FIT-036 | 075UC04 | ITMI\DESLAMAGEM\044-HC-10 | Medidor De Vazão De Água Diluição | MEDIDOR DE VAZÃO DE ÁGUA DILUIÇÃO
Pico | 044-FIT-037 | 075UC04 | ITMI\DESLAMAGEM\044-HC-07 | Medidor De Vazão De Água Diluição | MEDIDOR DE VAZÃO DE ÁGUA DILUIÇÃO
Pico | 044-FIT-038 | 075UC04 | ITMI\CONC_MAG\044-SM-05 | Medidor De Vazão De Água Diluição | MEDIDOR DE VAZÃO DE ÁGUA DILUIÇÃO
Pico | 044-FIT-039 | 075UC04 | ITMI\CONC_MAG\044-SM-08 | Medidor De Vazão Água De Lavagem | MEDIDOR DE VAZÃO ÁGUA DE LAVAGEM
Pico | 044-FIT-040 | 075UC04 | ITMI\CONC_MAG\CONC_MAG_2\044-SM-11 | Medidor De Vazão Água De Lavagem | MEDIDOR DE VAZÃO ÁGUA DE LAVAGEM
Pico | 044-FV-001 | 075UC04 | ITMI\DESLAMAGEM\044-CX-06 | Valvula Solenoide | VALVULA SOLENOIDE
Pico | 044-FV-002 | 075UC04 | ITMI\DESLAMAGEM\044-CX-06 | Valvula Solenoide | VALVULA SOLENOIDE
Pico | 044-FV-003 | 075UC04 | ITMI\DESLAMAGEM\044-CX-06 | Valvula Solenoide | VALVULA SOLENOIDE
Pico | 044-FV-004 | 075UC04 | ITMI\DESLAMAGEM\044-CX-06 | Valvula Solenoide | VALVULA SOLENOIDE
Pico | 044-FV-005 | 075UC04 | ITMI\DESLAMAGEM\044-CX-06 | Valvula Solenoide | VALVULA SOLENOIDE
Pico | 044-FV-006 | 075UC04 | ITMI\DESLAMAGEM\044-CX-07 | Valvula Solenoide | VALVULA SOLENOIDE
Pico | 044-FV-007 | 075UC04 | ITMI\DESLAMAGEM\044-CX-07 | Valvula Solenoide | VALVULA SOLENOIDE
Pico | 044-FV-008 | 075UC04 | ITMI\DESLAMAGEM\044-CX-07 | Valvula Solenoide | VALVULA SOLENOIDE
Pico | 044-FV-009 | 075UC04 | ITMI\DESLAMAGEM\044-CX-07 | Valvula Solenoide | VALVULA SOLENOIDE
Pico | 044-FV-010 | 075UC04 | ITMI\DESLAMAGEM\044-CX-07 | Valvula Solenoide | VALVULA SOLENOIDE
Pico | 044-FV-011 | 075UC04 | ITMI\DESLAMAGEM\044-CX-08 | Valvula Solenoide | VALVULA SOLENOIDE
Pico | 044-FV-012 | 075UC04 | ITMI\DESLAMAGEM\044-CX-08 | Valvula Solenoide | VALVULA SOLENOIDE
Pico | 044-FV-013 | 075UC04 | ITMI\DESLAMAGEM\044-CX-08 | Valvula Solenoide | VALVULA SOLENOIDE
Pico | 044-FV-014 | 075UC04 | ITMI\DESLAMAGEM\044-CX-08 | Valvula Solenoide | VALVULA SOLENOIDE
Pico | 044-FV-015 | 075UC04 | ITMI\DESLAMAGEM\044-CX-08 | Valvula Solenoide | VALVULA SOLENOIDE
Pico | 044-FV-016 | 075UC04 | ITMI\DESLAMAGEM\044-CX-10 | Valvula Solenoide | VALVULA SOLENOIDE
Pico | 044-FV-017 | 075UC04 | ITMI\DESLAMAGEM\044-CX-10 | Valvula Solenoide | VALVULA SOLENOIDE
Pico | 044-FV-018 | 075UC04 | ITMI\DESLAMAGEM\044-CX-10 | Valvula Solenoide | VALVULA SOLENOIDE
Pico | 044-FV-019 | 075UC04 | ITMI\DESLAMAGEM\044-CX-10 | Valvula Solenoide | VALVULA SOLENOIDE
Pico | 044-FV-020 | 075UC04 | ITMI\DESLAMAGEM\044-CX-10 | Valvula Solenoide | VALVULA SOLENOIDE
Pico | 044-FV-021 | 075UC04 | ITMI\DESLAMAGEM\044-CX-09 | Valvula Solenoide | VALVULA SOLENOIDE
Pico | 044-FV-022 | 075UC04 | ITMI\DESLAMAGEM\044-CX-09 | Valvula Solenoide | VALVULA SOLENOIDE
Pico | 044-FV-023 | 075UC04 | ITMI\DESLAMAGEM\044-CX-09 | Valvula Solenoide | VALVULA SOLENOIDE
Pico | 044-FV-024 | 075UC04 | ITMI\DESLAMAGEM\044-CX-09 | Valvula Solenoide | VALVULA SOLENOIDE
Pico | 044-FV-025 | 075UC04 | ITMI\DESLAMAGEM\044-CX-09 | Valvula Solenoide | VALVULA SOLENOIDE
Pico | 044-FV-026 | 075UC04 | ITMI\DESLAMAGEM\044-CX-11 | Valvula Solenoide | VALVULA SOLENOIDE
Pico | 044-FV-027 | 075UC04 | ITMI\DESLAMAGEM\044-CX-11 | Valvula Solenoide | VALVULA SOLENOIDE
Pico | 044-FV-028 | 075UC04 | ITMI\DESLAMAGEM\044-CX-11 | Valvula Solenoide | VALVULA SOLENOIDE
Pico | 044-FV-029 | 075UC04 | ITMI\DESLAMAGEM\044-CX-11 | Valvula Solenoide | VALVULA SOLENOIDE
Pico | 044-FV-030 | 075UC04 | ITMI\DESLAMAGEM\044-CX-11 | Valvula Solenoide | VALVULA SOLENOIDE
Pico | 044-FV-031 | 075UC04 | ITMI\DESLAMAGEM\044-CX-08 | Valvula Solenoide | VALVULA SOLENOIDE
Pico | 044-FV-032 | 075UC04 | ITMI\DESLAMAGEM\044-CX-09 | Valvula Solenoide | VALVULA SOLENOIDE
Pico | 044-FV-033 | 075UC04 | ITMI\WDRE\044-CX-22 | Valvula Solenoide | VALVULA SOLENOIDE
Pico | 044-FV-034 | 075UC04 | ITMI\WDRE\044-CX-22 | Valvula Solenoide | VALVULA SOLENOIDE
Pico | 044-FV-035 | 075UC04 | ITMI\WDRE\044-CX-22 | Valvula Solenoide | VALVULA SOLENOIDE
Pico | 044-FV-036 | 075UC04 | ITMI\WDRE\044-CX-22 | Valvula Solenoide | VALVULA SOLENOIDE
Pico | 044-FV-037 | 075UC04 | ITMI\WDRE\044-CX-22 | Valvula Solenoide | VALVULA SOLENOIDE
Pico | 044-FV-038 | 075UC04 | ITMI\WDRE\044-CX-22 | Valvula Solenoide | VALVULA SOLENOIDE
Pico | 044-FV-039 | 075UC04 | ITMI\WDRE\044-CX-12 | Valvula Solenoide | VALVULA SOLENOIDE
Pico | 044-FV-040 | 075UC04 | ITMI\WDRE\044-CX-12 | Valvula Solenoide | VALVULA SOLENOIDE
Pico | 044-FV-041 | 075UC04 | ITMI\WDRE\044-CX-12 | Valvula Solenoide | VALVULA SOLENOIDE
Pico | 044-FV-042 | 075UC04 | ITMI\WDRE\044-CX-12 | Valvula Solenoide | VALVULA SOLENOIDE
Pico | 044-FV-043 | 075UC04 | ITMI\WDRE\044-CX-12 | Valvula Solenoide | VALVULA SOLENOIDE
Pico | 044-FV-044 | 075UC04 | ITMI\WDRE\044-CX-14 | Valvula Solenoide | VALVULA SOLENOIDE
Pico | 044-FV-045 | 075UC04 | ITMI\WDRE\044-CX-14 | Valvula Solenoide | VALVULA SOLENOIDE
Pico | 044-FV-046 | 075UC04 | ITMI\WDRE\044-CX-14 | Valvula Solenoide | VALVULA SOLENOIDE
Pico | 044-FV-047 | 075UC04 | ITMI\WDRE\044-CX-14 | Valvula Solenoide | VALVULA SOLENOIDE
Pico | 044-FV-048 | 075UC04 | ITMI\WDRE\044-CX-14 | Valvula Solenoide | VALVULA SOLENOIDE
Pico | 044-FV-049 | 075UC04 | ITMI\WDRE\044-CX-13 | Valvula Solenoide | VALVULA SOLENOIDE
Pico | 044-FV-050 | 075UC04 | ITMI\WDRE\044-CX-13 | Valvula Solenoide | VALVULA SOLENOIDE
Pico | 044-FV-051 | 075UC04 | ITMI\WDRE\044-CX-13 | Valvula Solenoide | VALVULA SOLENOIDE
Pico | 044-FV-052 | 075UC04 | ITMI\WDRE\044-CX-13 | Valvula Solenoide | VALVULA SOLENOIDE
Pico | 044-FV-053 | 075UC04 | ITMI\WDRE\044-CX-13 | Valvula Solenoide | VALVULA SOLENOIDE
Pico | 044-FV-054 | 075UC04 | ITMI\WDRE\044-CX-15 | Valvula Solenoide | VALVULA SOLENOIDE
Pico | 044-FV-055 | 075UC04 | ITMI\WDRE\044-CX-15 | Valvula Solenoide | VALVULA SOLENOIDE
Pico | 044-FV-056 | 075UC04 | ITMI\WDRE\044-CX-15 | Valvula Solenoide | VALVULA SOLENOIDE
Pico | 044-FV-057 | 075UC04 | ITMI\WDRE\044-CX-15 | Valvula Solenoide | VALVULA SOLENOIDE
Pico | 044-FV-058 | 075UC04 | ITMI\WDRE\044-CX-15 | Valvula Solenoide | VALVULA SOLENOIDE
Pico | 044-FV-059 | 075UC04 | ITMI\CONC_MAG\044-CX-16 | Valvula Solenoide | VALVULA SOLENOIDE
Pico | 044-FV-060 | 075UC04 | ITMI\CONC_MAG\044-CX-16 | Valvula Solenoide | VALVULA SOLENOIDE
Pico | 044-FV-061 | 075UC04 | ITMI\CONC_MAG\044-CX-16 | Valvula Solenoide | VALVULA SOLENOIDE
Pico | 044-FV-062 | 075UC04 | ITMI\CONC_MAG\044-CX-16 | Valvula Solenoide | VALVULA SOLENOIDE
Pico | 044-FV-063 | 075UC04 | ITMI\CONC_MAG\044-CX-16 | Valvula Solenoide | VALVULA SOLENOIDE
Pico | 044-FV-064 | 075UC04 | ITMI\CONC_MAG\044-CX-17 | Valvula Solenoide | VALVULA SOLENOIDE
Pico | 044-FV-065 | 075UC04 | ITMI\CONC_MAG\044-CX-17 | Valvula Solenoide | VALVULA SOLENOIDE
Pico | 044-FV-066 | 075UC04 | ITMI\CONC_MAG\044-CX-17 | Valvula Solenoide | VALVULA SOLENOIDE
Pico | 044-FV-067 | 075UC04 | ITMI\CONC_MAG\044-CX-17 | Valvula Solenoide | VALVULA SOLENOIDE
Pico | 044-FV-068 | 075UC04 | ITMI\CONC_MAG\044-CX-17 | Valvula Solenoide | VALVULA SOLENOIDE
Pico | 044-FV-069 | 075UC04 | ITMI\CONC_MAG\CONC_MAG_2\044-CX-19 | Valvula Solenoide | VALVULA SOLENOIDE
Pico | 044-FV-070 | 075UC04 | ITMI\CONC_MAG\CONC_MAG_2\044-CX-19 | Valvula Solenoide | VALVULA SOLENOIDE
Pico | 044-FV-071 | 075UC04 | ITMI\CONC_MAG\CONC_MAG_2\044-CX-19 | Valvula Solenoide | VALVULA SOLENOIDE
Pico | 044-FV-072 | 075UC04 | ITMI\CONC_MAG\CONC_MAG_2\044-CX-19 | Valvula Solenoide | VALVULA SOLENOIDE
Pico | 044-FV-073 | 075UC04 | ITMI\CONC_MAG\CONC_MAG_2\044-CX-19 | Valvula Solenoide | VALVULA SOLENOIDE
Pico | 044-FV-074 | 075UC04 | ITMI\CONC_MAG\CONC_MAG_2\044-CX-20 | Valvula Solenoide | VALVULA SOLENOIDE
Pico | 044-FV-075 | 075UC04 | ITMI\CONC_MAG\CONC_MAG_2\044-CX-20 | Valvula Solenoide | VALVULA SOLENOIDE
Pico | 044-FV-076 | 075UC04 | ITMI\CONC_MAG\CONC_MAG_2\044-CX-20 | Valvula Solenoide | VALVULA SOLENOIDE
Pico | 044-FV-077 | 075UC04 | ITMI\CONC_MAG\CONC_MAG_2\044-CX-20 | Valvula Solenoide | VALVULA SOLENOIDE
Pico | 044-FV-078 | 075UC04 | ITMI\CONC_MAG\CONC_MAG_2\044-CX-20 | Valvula Solenoide | VALVULA SOLENOIDE
Pico | 044-FV-079 | 075UC04 | ITMI\CONC_MAG\044-SM-05 | Valvula Solenoide Simples | VALVULA SOLENOIDE SIMPLES
Pico | 044-FV-080 | 075UC04 | ITMI\CONC_MAG\044-SM-05 | Valvula Solenoide Simples | VALVULA SOLENOIDE SIMPLES
Pico | 044-FV-085 | 075UC04 | ITMI\CONC_MAG\044-SM-06 | Valvula Solenoide Simples | VALVULA SOLENOIDE SIMPLES
Pico | 044-FV-086 | 075UC04 | ITMI\CONC_MAG\044-SM-06 | Valvula Solenoide Simples | VALVULA SOLENOIDE SIMPLES
Pico | 044-FV-091 | 075UC04 | ITMI\CONC_MAG\044-SM-07 | Valvula Solenoide Simples | VALVULA SOLENOIDE SIMPLES
Pico | 044-FV-092 | 075UC04 | ITMI\CONC_MAG\044-SM-07 | Valvula Solenoide Simples | VALVULA SOLENOIDE SIMPLES
Pico | 044-FV-097 | 075UC04 | ITMI\CONC_MAG\044-SM-08 | Valvula Solenoide Simples | VALVULA SOLENOIDE SIMPLES
Pico | 044-FV-098 | 075UC04 | ITMI\CONC_MAG\044-SM-08 | Valvula Solenoide Simples | VALVULA SOLENOIDE SIMPLES
Pico | 044-FV-103 | 075UC04 | ITMI\CONC_MAG\044-SM-09 | Valvula Solenoide Simples | VALVULA SOLENOIDE SIMPLES
Pico | 044-FV-104 | 075UC04 | ITMI\CONC_MAG\044-SM-09 | Valvula Solenoide Simples | VALVULA SOLENOIDE SIMPLES
Pico | 044-FV-109 | 075UC04 | ITMI\CONC_MAG\044-SM-10 | Valvula Solenoide Simples | VALVULA SOLENOIDE SIMPLES
Pico | 044-FV-110 | 075UC04 | ITMI\CONC_MAG\044-SM-10 | Valvula Solenoide Simples | VALVULA SOLENOIDE SIMPLES
Pico | 044-FV-115 | 075UC04 | ITMI\CONC_MAG\CONC_MAG_2\044-SM-11 | Valvula Solenoide Simples | VALVULA SOLENOIDE SIMPLES
Pico | 044-FV-116 | 075UC04 | ITMI\CONC_MAG\CONC_MAG_2\044-SM-11 | Valvula Solenoide Simples | VALVULA SOLENOIDE SIMPLES
Pico | 044-FV-121 | 075UC04 | ITMI\CONC_MAG\CONC_MAG_2\044-SM-12 | Valvula Solenoide Simples | VALVULA SOLENOIDE SIMPLES
Pico | 044-FV-122 | 075UC04 | ITMI\CONC_MAG\CONC_MAG_2\044-SM-12 | Valvula Solenoide Simples | VALVULA SOLENOIDE SIMPLES
Pico | 044-FV-127 | 075UC04 | ITMI\CONC_MAG\CONC_MAG_2\044-SM-13 | Valvula Solenoide Simples | VALVULA SOLENOIDE SIMPLES
Pico | 044-FV-128 | 075UC04 | ITMI\CONC_MAG\CONC_MAG_2\044-SM-13 | Valvula Solenoide Simples | VALVULA SOLENOIDE SIMPLES
Pico | 044-FV-133 | 075UC04 | ITMI\CONC_MAG\044-CX-18 | Valvula Solenoide | VALVULA SOLENOIDE
Pico | 044-FV-134 | 075UC04 | ITMI\CONC_MAG\044-CX-18 | Valvula Solenoide | VALVULA SOLENOIDE
Pico | 044-FV-135 | 075UC04 | ITMI\CONC_MAG\044-CX-18 | Valvula Solenoide | VALVULA SOLENOIDE
Pico | 044-FV-136 | 075UC04 | ITMI\CONC_MAG\044-CX-18 | Valvula Solenoide | VALVULA SOLENOIDE
Pico | 044-FV-137 | 075UC04 | ITMI\CONC_MAG\044-CX-18 | Valvula Solenoide | VALVULA SOLENOIDE
Pico | 044-FV-138 | 075UC04 | ITMI\CONC_MAG\044-CX-21 | Valvula Solenoide | VALVULA SOLENOIDE
Pico | 044-FV-139 | 075UC04 | ITMI\CONC_MAG\044-CX-21 | Valvula Solenoide | VALVULA SOLENOIDE
Pico | 044-FV-140 | 075UC04 | ITMI\CONC_MAG\044-CX-21 | Valvula Solenoide | VALVULA SOLENOIDE
Pico | 044-FV-159 | 075UC04 | ITMI\WDRE\044-HC-12 | Valvula Solenoide | VALVULA SOLENOIDE
Pico | 044-FV-160 | 075UC04 | ITMI\WDRE\044-HC-12 | Valvula Solenoide | VALVULA SOLENOIDE
Pico | 044-FV-161 | 075UC04 | ITMI\WDRE\044-HC-18 | Valvula Solenoide | VALVULA SOLENOIDE
Pico | 044-FV-163 | 075UC04 | ITMI\WDRE\044-HC-13 | Valvula Solenoide | VALVULA SOLENOIDE
Pico | 044-FV-164 | 075UC04 | ITMI\WDRE\044-HC-13 | Valvula Solenoide | VALVULA SOLENOIDE
Pico | 044-FV-165 | 075UC04 | ITMI\WDRE\044-HC-19 | Valvula Solenoide | VALVULA SOLENOIDE
Pico | 044-FV-167 | 075UC04 | ITMI\CONC_MAG\044-HC-14 | Valvula Solenoide | VALVULA SOLENOIDE
Pico | 044-FV-169 | 075UC04 | ITMI\WDRE\044-AM-21 | Valvula Solenoide | VALVULA SOLENOIDE
Pico | 044-FV-171 | 075UC04 | ITMI\WDRE\044-AM-22 | Valvula Solenoide | VALVULA SOLENOIDE
Pico | 044-FV-172 | 075UC04 | ITMI\CONC_MAG\044-AM-23 | Valvula Solenoide | VALVULA SOLENOIDE
Pico | 044-FV-173 | 075UC04 | ITMI\CONC_MAG\044-HC-15 | Valvula Solenoide | VALVULA SOLENOIDE
Pico | 044-FV-174 | 075UC04 | ITMI\CONC_MAG\044-AM-24 | Valvula Solenoide | VALVULA SOLENOIDE
Pico | 044-FV-175 | 075UC04 | ITMI\CONC_MAG\CONC_MAG_2\044-AM-26 | Valvula Solenoide | VALVULA SOLENOIDE
Pico | 044-FV-176 | 075UC04 | ITMI\CONC_MAG\CONC_MAG_2\044-AM-27 | Valvula Solenoide | VALVULA SOLENOIDE
Pico | 044-FV-179 | 075UC04 | ITMI\CONC_MAG\044-AM-25 | Valvula Solenoide | VALVULA SOLENOIDE
Pico | 044-FV-180 | 075UC04 | ITMI\CONC_MAG\044-AM-49 | Valvula Solenoide | VALVULA SOLENOIDE
Pico | 044-FV-181 | 075UC04 | ITMI\CONC_MAG\044-HC-16 | Valvula Solenoide | VALVULA SOLENOIDE
Pico | 044-FV-182 | 075UC04 | ITMI\CONC_MAG\044-HC-16 | Valvula Solenoide | VALVULA SOLENOIDE
Pico | 044-FV-183 | 075UC04 | ITMI\CONC_MAG\044-HC-17 | Valvula Solenoide | VALVULA SOLENOIDE
Pico | 044-FV-184 | 075UC04 | ITMI\CONC_MAG\044-HC-17 | Valvula Solenoide | VALVULA SOLENOIDE
Pico | 044-FV-185 | 075UC04 | ITMI\CONC_MAG\044-CX-21 | Valvula Solenoide | VALVULA SOLENOIDE
Pico | 044-FV-186 | 075UC04 | ITMI\CONC_MAG\044-CX-21 | Valvula Solenoide | VALVULA SOLENOIDE
Pico | 044-FV-187 | 075UC04 | ITMI\CONC_MAG\044-DT-24 | Valvula Solenoide | VALVULA SOLENOIDE
Pico | 044-FV-188 | 075UC04 | ITMI\CONC_MAG\044-DT-24 | Valvula Solenoide | VALVULA SOLENOIDE
Pico | 044-FV-189 | 075UC04 | ITMI\DESLAMAGEM\044-HC-04 | Valvula Solenoide | VALVULA SOLENOIDE
Pico | 044-FV-190 | 075UC04 | ITMI\DESLAMAGEM\044-HC-04 | Valvula Solenoide | VALVULA SOLENOIDE
Pico | 044-FV-191 | 075UC04 | ITMI\DESLAMAGEM\044-HC-05 | Valvula Solenoide | VALVULA SOLENOIDE
Pico | 044-FV-192 | 075UC04 | ITMI\DESLAMAGEM\044-HC-05 | Valvula Solenoide | VALVULA SOLENOIDE
Pico | 044-FV-193 | 075UC04 | ITMI\DESLAMAGEM\044-HC-06 | Valvula Solenoide | VALVULA SOLENOIDE
Pico | 044-FV-194 | 075UC04 | ITMI\DESLAMAGEM\044-HC-06 | Valvula Solenoide | VALVULA SOLENOIDE
Pico | 044-FV-195 | 075UC04 | ITMI\DESLAMAGEM\044-HC-06 | Valvula Solenoide | VALVULA SOLENOIDE
Pico | 044-FV-196 | 075UC04 | ITMI\DESLAMAGEM\044-HC-06 | Valvula Solenoide | VALVULA SOLENOIDE
Pico | 044-FV-197 | 075UC04 | ITMI\DESLAMAGEM\044-HC-07 | Valvula Solenoide | VALVULA SOLENOIDE
Pico | 044-FV-198 | 075UC04 | ITMI\DESLAMAGEM\044-HC-07 | Valvula Solenoide | VALVULA SOLENOIDE
Pico | 044-FV-199 | 075UC04 | ITMI\DESLAMAGEM\044-HC-07 | Valvula Solenoide | VALVULA SOLENOIDE
Pico | 044-FV-200 | 075UC04 | ITMI\DESLAMAGEM\044-HC-07 | Valvula Solenoide | VALVULA SOLENOIDE
Pico | 044-FV-201 | 075UC04 | ITMI\DESLAMAGEM\044-HC-08 | Valvula Solenoide | VALVULA SOLENOIDE
Pico | 044-FV-202 | 075UC04 | ITMI\DESLAMAGEM\044-HC-08 | Valvula Solenoide | VALVULA SOLENOIDE
Pico | 044-FV-203 | 075UC04 | ITMI\DESLAMAGEM\044-HC-08 | Valvula Solenoide | VALVULA SOLENOIDE
Pico | 044-FV-204 | 075UC04 | ITMI\DESLAMAGEM\044-HC-08 | Valvula Solenoide | VALVULA SOLENOIDE
Pico | 044-FV-205 | 075UC04 | ITMI\DESLAMAGEM\044-HC-09 | Valvula Solenoide | VALVULA SOLENOIDE
Pico | 044-FV-206 | 075UC04 | ITMI\DESLAMAGEM\044-HC-09 | Valvula Solenoide | VALVULA SOLENOIDE
Pico | 044-FV-207 | 075UC04 | ITMI\DESLAMAGEM\044-HC-09 | Valvula Solenoide | VALVULA SOLENOIDE
Pico | 044-FV-208 | 075UC04 | ITMI\DESLAMAGEM\044-HC-09 | Valvula Solenoide | VALVULA SOLENOIDE
Pico | 044-FV-209 | 075UC04 | ITMI\DESLAMAGEM\044-HC-10 | Valvula Solenoide | VALVULA SOLENOIDE
Pico | 044-FV-210 | 075UC04 | ITMI\DESLAMAGEM\044-HC-10 | Valvula Solenoide | VALVULA SOLENOIDE
Pico | 044-FV-211 | 075UC04 | ITMI\DESLAMAGEM\044-HC-10 | Valvula Solenoide | VALVULA SOLENOIDE
Pico | 044-FV-212 | 075UC04 | ITMI\DESLAMAGEM\044-HC-11 | Valvula Solenoide | VALVULA SOLENOIDE
Pico | 044-FV-213 | 075UC04 | ITMI\DESLAMAGEM\044-HC-11 | Valvula Solenoide | VALVULA SOLENOIDE
Pico | 044-FV-214 | 075UC04 | ITMI\DESLAMAGEM\044-HC-11 | Valvula Solenoide | VALVULA SOLENOIDE
Pico | 044-FV-217 | 075UC04 | ITMI\DESLAMAGEM\044-CX-06 | Valvula Solenoide | VALVULA SOLENOIDE
Pico | 044-FV-218 | 075UC04 | ITMI\DESLAMAGEM\044-CX-06 | Valvula Solenoide | VALVULA SOLENOIDE
Pico | 044-FV-219 | 075UC04 | ITMI\DESLAMAGEM\044-CX-07 | Valvula Solenoide | VALVULA SOLENOIDE
Pico | 044-FV-220 | 075UC04 | ITMI\DESLAMAGEM\044-CX-07 | Valvula Solenoide | VALVULA SOLENOIDE
Pico | 044-FV-221 | 075UC04 | ITMI\DESLAMAGEM\044-CX-08 | Valvula Solenoide | VALVULA SOLENOIDE
Pico | 044-FV-222 | 075UC04 | ITMI\DESLAMAGEM\044-CX-08 | Valvula Solenoide | VALVULA SOLENOIDE
Pico | 044-FV-223 | 075UC04 | ITMI\DESLAMAGEM\044-CX-09 | Valvula Solenoide | VALVULA SOLENOIDE
Pico | 044-FV-224 | 075UC04 | ITMI\DESLAMAGEM\044-CX-09 | Valvula Solenoide | VALVULA SOLENOIDE
Pico | 044-FV-225 | 075UC04 | ITMI\CONC_MAG\044-SM-05 | Valvula Solenoide Simples | VALVULA SOLENOIDE SIMPLES
Pico | 044-FV-226 | 075UC04 | ITMI\CONC_MAG\044-SM-05 | Valvula Solenoide Simples | VALVULA SOLENOIDE SIMPLES
Pico | 044-FV-227 | 075UC04 | ITMI\CONC_MAG\044-SM-06 | Valvula Solenoide Simples | VALVULA SOLENOIDE SIMPLES
Pico | 044-FV-228 | 075UC04 | ITMI\CONC_MAG\044-SM-06 | Valvula Solenoide Simples | VALVULA SOLENOIDE SIMPLES
Pico | 044-FV-229 | 075UC04 | ITMI\CONC_MAG\044-SM-07 | Valvula Solenoide Simples | VALVULA SOLENOIDE SIMPLES
Pico | 044-FV-230 | 075UC04 | ITMI\CONC_MAG\044-SM-07 | Valvula Solenoide Simples | VALVULA SOLENOIDE SIMPLES
Pico | 044-FV-231 | 075UC04 | ITMI\CONC_MAG\044-SM-08 | Valvula Solenoide Simples | VALVULA SOLENOIDE SIMPLES
Pico | 044-FV-232 | 075UC04 | ITMI\CONC_MAG\044-SM-08 | Valvula Solenoide Simples | VALVULA SOLENOIDE SIMPLES
Pico | 044-FV-233 | 075UC04 | ITMI\CONC_MAG\044-SM-09 | Valvula Solenoide Simples | VALVULA SOLENOIDE SIMPLES
Pico | 044-FV-234 | 075UC04 | ITMI\CONC_MAG\044-SM-09 | Valvula Solenoide Simples | VALVULA SOLENOIDE SIMPLES
Pico | 044-FV-235 | 075UC04 | ITMI\CONC_MAG\044-SM-10 | Valvula Solenoide Simples | VALVULA SOLENOIDE SIMPLES
Pico | 044-FV-236 | 075UC04 | ITMI\CONC_MAG\044-SM-10 | Valvula Solenoide Simples | VALVULA SOLENOIDE SIMPLES
Pico | 044-FV-237 | 075UC04 | ITMI\CONC_MAG\CONC_MAG_2\044-SM-11 | Valvula Solenoide Simples | VALVULA SOLENOIDE SIMPLES
Pico | 044-FV-238 | 075UC04 | ITMI\CONC_MAG\CONC_MAG_2\044-SM-11 | Valvula Solenoide Simples | VALVULA SOLENOIDE SIMPLES
Pico | 044-FV-239 | 075UC04 | ITMI\CONC_MAG\CONC_MAG_2\044-SM-12 | Valvula Solenoide Simples | VALVULA SOLENOIDE SIMPLES
Pico | 044-FV-240 | 075UC04 | ITMI\CONC_MAG\CONC_MAG_2\044-SM-12 | Valvula Solenoide Simples | VALVULA SOLENOIDE SIMPLES
Pico | 044-FV-241 | 075UC04 | ITMI\CONC_MAG\CONC_MAG_2\044-SM-13 | Valvula Solenoide Simples | VALVULA SOLENOIDE SIMPLES
Pico | 044-FV-242 | 075UC04 | ITMI\CONC_MAG\CONC_MAG_2\044-SM-13 | Valvula Solenoide Simples | VALVULA SOLENOIDE SIMPLES
Pico | 044-FV-243 | 075UC04 | ITMI\DESLAMAGEM\044-DT-01 | Valvula Solenoide | VALVULA SOLENOIDE
Pico | 044-FV-244 | 075UC04 | ITMI\DESLAMAGEM\044-DT-01 | Valvula Solenoide | VALVULA SOLENOIDE
Pico | 044-FV-255 | 075UC04 | ITMI\DESLAMAGEM\044-CX-43
Pico | 044-FV-256 | 075UC04 | ITMI\WDRE\044-SM-01
Pico | 044-FV-257 | 075UC04 | ITMI\WDRE\044-SM-01
Pico | 044-FV-258 | 075UC04 | ITMI\WDRE\044-SM-02
Pico | 044-FV-259 | 075UC04 | ITMI\WDRE\044-SM-02
Pico | 044-FV-260 | 075UC04 | ITMI\WDRE\044-SM-03
Pico | 044-FV-261 | 075UC04 | ITMI\WDRE\044-SM-03
Pico | 044-FV-262 | 075UC04 | ITMI\WDRE\044-SM-04
Pico | 044-FV-263 | 075UC04 | ITMI\WDRE\044-SM-04
Pico | 044-FV-264 | 075UC04 | ITMI\CONC_MAG\044-CX-16
Pico | 044-FV-265 | 075UC04 | ITMI\CONC_MAG\044-CX-17
Pico | 044-FV-266 | 075UC04 | ITMI\CONC_MAG\044-CX-18
Pico | 044-FV-267 | 075UC04 | ITMI\DESLAMAGEM\044-CX-10
Pico | 044-FV-268 | 075UC04 | ITMI\WDRE\044-CX-13
Pico | 044-FV-269 | 075UC04 | ITMI\WDRE\044-CX-12
Pico | 044-FV-270 | 075UC04 | ITMI\CONC_MAG\CONC_MAG_2\044-CX-19
Pico | 044-FY-001 | 075UC04 | ITMI\DESLAMAGEM\044-CX-06
Pico | 044-FY-003 | 075UC04 | ITMI\DESLAMAGEM\044-CX-07
Pico | 044-FY-005 | 075UC04 | ITMI\DESLAMAGEM\044-CX-08
Pico | 044-FY-006 | 075UC04 | ITMI\DESLAMAGEM\044-CX-10
Pico | 044-FY-008 | 075UC04 | ITMI\DESLAMAGEM\044-CX-09
Pico | 044-FY-009 | 075UC04 | ITMI\DESLAMAGEM\044-CX-11
Pico | 044-FY-013 | 075UC04 | ITMI\WDRE\044-CX-12
Pico | 044-FY-015 | 075UC04 | ITMI\WDRE\044-CX-14
Pico | 044-FY-017 | 075UC04 | ITMI\WDRE\044-CX-13
Pico | 044-FY-019 | 075UC04 | ITMI\WDRE\044-CX-15
Pico | 044-FY-021 | 075UC04 | ITMI\CONC_MAG\044-HC-14
Pico | 044-FY-023 | 075UC04 | ITMI\CONC_MAG\044-HC-15
Pico | 044-FY-025 | 075UC04 | ITMI\CONC_MAG\CONC_MAG_2\044-CX-19
Pico | 044-FY-027 | 075UC04 | ITMI\CONC_MAG\CONC_MAG_2\044-CX-20
Pico | 044-FY-040 | 075UC04 | ITMI\DESLAMAGEM\044-HC-04
Pico | 044-FY-041 | 075UC04 | ITMI\DESLAMAGEM\044-HC-05
Pico | 044-FY-042 | 075UC04 | ITMI\DESLAMAGEM\044-HC-06
Pico | 044-FY-043 | 075UC04 | ITMI\DESLAMAGEM\044-HC-07
Pico | 044-FY-044 | 075UC04 | ITMI\DESLAMAGEM\044-HC-08
Pico | 044-FY-045 | 075UC04 | ITMI\DESLAMAGEM\044-HC-09
Pico | 044-FY-048 | 075UC04 | ITMI\WDRE\044-HC-12
Pico | 044-FY-049 | 075UC04 | ITMI\WDRE\044-HC-13
Pico | 044-FY-050 | 075UC04 | ITMI\WDRE\044-HC-18
Pico | 044-FY-051 | 075UC04 | ITMI\WDRE\044-HC-19
Pico | 044-FYC-001 | 075UC04 | ITMI\DESLAMAGEM\044-HC-04 | Alimentação De Água De Diluição No Underflow Da Bateria De Hidrociclone 044-Hc-04 | ALIMENTAÇÃO DE ÁGUA DE DILUIÇÃO NO UNDERFLOW DA BATERIA DE HIDROCICLONE 044-HC-04
Pico | 044-FYC-002 | 075UC04 | ITMI\DESLAMAGEM\044-HC-05 | Alimentação De Água De Diluição No Underflow Da Bateria De Hidrociclone 044-Hc-05 | ALIMENTAÇÃO DE ÁGUA DE DILUIÇÃO NO UNDERFLOW DA BATERIA DE HIDROCICLONE 044-HC-05
Pico | 044-FYC-003 | 075UC04 | ITMI\DESLAMAGEM\044-HC-07 | Alimentação De Água De Diluição No Underflow Da Bateria De Hidrociclone 044-Hc-07 | ALIMENTAÇÃO DE ÁGUA DE DILUIÇÃO NO UNDERFLOW DA BATERIA DE HIDROCICLONE 044-HC-07
Pico | 044-FYC-004 | 075UC04 | ITMI\DESLAMAGEM\044-HC-11 | Alimentação De Água De Diluição No Underflow Da Bateria De Hidrociclone 044-Hc-11 | ALIMENTAÇÃO DE ÁGUA DE DILUIÇÃO NO UNDERFLOW DA BATERIA DE HIDROCICLONE 044-HC-11
Pico | 044-FYC-005 | 075UC04 | ITMI\DESLAMAGEM\044-HC-06 | Alimentação De Água De Diluição No Underflow Da Bateria De Hidrociclone 044-Hc-06 | ALIMENTAÇÃO DE ÁGUA DE DILUIÇÃO NO UNDERFLOW DA BATERIA DE HIDROCICLONE 044-HC-06
Pico | 044-FYC-006 | 075UC04 | ITMI\DESLAMAGEM\044-HC-10 | Alimentação De Água De Diluição No Underflow Da Bateria De Hidrociclone 044-Hc-10 | ALIMENTAÇÃO DE ÁGUA DE DILUIÇÃO NO UNDERFLOW DA BATERIA DE HIDROCICLONE 044-HC-10
Pico | 044-FYC-007 | 075UC04 | ITMI\DESLAMAGEM\044-CX-10 | Controle De Nível Da Caixa 044-Cx-10 Através Da Velocidade Das Bombas | CONTROLE DE NÍVEL DA CAIXA 044-CX-10 ATRAVÉS DA VELOCIDADE DAS BOMBAS
Pico | 044-FYC-009 | 075UC04 | ITMI\DESLAMAGEM\044-CX-11 | Controle De Nível Da Caixa 044-Cx-10 Através Da Velocidade Das Bombas | CONTROLE DE NÍVEL DA CAIXA 044-CX-10 ATRAVÉS DA VELOCIDADE DAS BOMBAS
Pico | 044-IIC-001 | 075UC04 | ITMI\CONC_MAG\044-SM-05
Pico | 044-IIC-002 | 075UC04 | ITMI\CONC_MAG\044-SM-06
Pico | 044-IIC-003 | 075UC04 | ITMI\CONC_MAG\044-SM-07
Pico | 044-IIC-004 | 075UC04 | ITMI\CONC_MAG\044-SM-08
Pico | 044-IIC-005 | 075UC04 | ITMI\CONC_MAG\044-SM-09
Pico | 044-IIC-006 | 075UC04 | ITMI\CONC_MAG\044-SM-10
Pico | 044-IIC-007 | 075UC04 | ITMI\CONC_MAG\CONC_MAG_2\044-SM-11
Pico | 044-IIC-008 | 075UC04 | ITMI\CONC_MAG\CONC_MAG_2\044-SM-12
Pico | 044-IIC-009 | 075UC04 | ITMI\CONC_MAG\CONC_MAG_2\044-SM-13
Pico | 044-IIT-001 | 075UC04 | ITMI\CONC_MAG\044-SM-05 | Ajuste De Campo Magnético | AJUSTE DE CAMPO MAGNÉTICO
Pico | 044-IIT-002 | 075UC04 | ITMI\CONC_MAG\044-SM-06 | Ajuste De Campo Magnético | AJUSTE DE CAMPO MAGNÉTICO
Pico | 044-IIT-003 | 075UC04 | ITMI\CONC_MAG\044-SM-07 | Ajuste De Campo Magnético | AJUSTE DE CAMPO MAGNÉTICO
Pico | 044-IIT-004 | 075UC04 | ITMI\CONC_MAG\044-SM-08 | Ajuste De Campo Magnético | AJUSTE DE CAMPO MAGNÉTICO
Pico | 044-IIT-005 | 075UC04 | ITMI\CONC_MAG\044-SM-09 | Ajuste De Campo Magnético | AJUSTE DE CAMPO MAGNÉTICO
Pico | 044-IIT-006 | 075UC04 | ITMI\CONC_MAG\044-SM-10 | Ajuste De Campo Magnético | AJUSTE DE CAMPO MAGNÉTICO
Pico | 044-IIT-007 | 075UC04 | ITMI\CONC_MAG\CONC_MAG_2\044-SM-11 | Ajuste De Campo Magnético | AJUSTE DE CAMPO MAGNÉTICO
Pico | 044-IIT-008 | 075UC04 | ITMI\CONC_MAG\CONC_MAG_2\044-SM-12 | Potenciometro Corrente Alternada | POTENCIOMETRO CORRENTE ALTERNADA
Pico | 044-IIT-009 | 075UC04 | ITMI\CONC_MAG\CONC_MAG_2\044-SM-13 | Medidor De Corrente Contínua | MEDIDOR DE CORRENTE CONTÍNUA
Pico | 044-IIT-010 | 075UC04 | ITMI\CONC_MAG\CONC_MAG_2\044-SM-13 | Medidor De Corrente Contínua | MEDIDOR DE CORRENTE CONTÍNUA
Pico | 044-LIC-001 | 075UC04 | ITMI\DESLAMAGEM\044-CX-06 | Controle De Nível Da Caixa 044-Cx-06 Através Da Velocidade Das Bombas | CONTROLE DE NÍVEL DA CAIXA 044-CX-06 ATRAVÉS DA VELOCIDADE DAS BOMBAS
Pico | 044-LIC-001_002 | 075UC04 | ITMI\DESLAMAGEM\044-CX-06 | Controle De Nível Da Caixa 044-Cx-06 Através Da Malha 044-Fic-002 | CONTROLE DE NÍVEL DA CAIXA 044-CX-06 ATRAVÉS DA MALHA 044-FIC-002
Pico | 044-LIC-002 | 075UC04 | ITMI\DESLAMAGEM\044-CX-07 | Controle De Nível Da Caixa 044-Cx-07 Através Da Velocidade Das Bombas | CONTROLE DE NÍVEL DA CAIXA 044-CX-07 ATRAVÉS DA VELOCIDADE DAS BOMBAS
Pico | 044-LIC-002_02 | 075UC04 | ITMI\DESLAMAGEM\044-CX-07 | Controle De Nível Da Caixa 044-Cx-07 Através Da Malha 044-Fic-004 | CONTROLE DE NÍVEL DA CAIXA 044-CX-07 ATRAVÉS DA MALHA 044-FIC-004
Pico | 044-LIC-004 | 075UC04 | ITMI\DESLAMAGEM\044-CX-10 | Controle De Densidade Da Caixa 044-Cx-10 Através Da Malha 044-Fic-007 | CONTROLE DE DENSIDADE DA CAIXA 044-CX-10 ATRAVÉS DA MALHA 044-FIC-007
Pico | 044-LIC-004_02 | 075UC04 | ITMI\DESLAMAGEM\044-CX-10 | Controle De Nível Da Caixa 044-Cx-10 Através Da Malha 044-Fic-007 | CONTROLE DE NÍVEL DA CAIXA 044-CX-10 ATRAVÉS DA MALHA 044-FIC-007
Pico | 044-LIC-006 | 075UC04 | ITMI\DESLAMAGEM\044-CX-11 | Controle De Nível Da Caixa 044-Cx-11 Através Da Velocidade Das Bombas | CONTROLE DE NÍVEL DA CAIXA 044-CX-11 ATRAVÉS DA VELOCIDADE DAS BOMBAS
Pico | 044-LIC-006_02 | 075UC04 | ITMI\DESLAMAGEM\044-CX-11 | Controle De Nível Da Caixa 044-Cx-11 Através Da Malha 044-Fic-010 | CONTROLE DE NÍVEL DA CAIXA 044-CX-11 ATRAVÉS DA MALHA 044-FIC-010
Pico | 044-LIC-008_02 | 075UC04 | ITMI\WDRE\044-CX-12 | Controle De Nível Da Caixa 044-Cx-12 Através Da Malha 044-Fic-014 | CONTROLE DE NÍVEL DA CAIXA 044-CX-12 ATRAVÉS DA MALHA 044-FIC-014
Pico | 044-LIC-009 | 075UC04 | ITMI\WDRE\044-CX-14 | Controle De Nível Da Caixa 044-Cx-14 Através Da Velocidade Das Bombas | CONTROLE DE NÍVEL DA CAIXA 044-CX-14 ATRAVÉS DA VELOCIDADE DAS BOMBAS
Pico | 044-LIC-009_02 | 075UC04 | ITMI\WDRE\044-CX-14 | Controle De Nível Da Caixa 044-Cx-14 Através Da Malha 044-Fic-016 | CONTROLE DE NÍVEL DA CAIXA 044-CX-14 ATRAVÉS DA MALHA 044-FIC-016
Pico | 044-LIC-010_02 | 075UC04 | ITMI\WDRE\044-CX-13 | Controle De Nível Da Caixa 044-Cx-13 Através Da Malha 044-Fic-018 | CONTROLE DE NÍVEL DA CAIXA 044-CX-13 ATRAVÉS DA MALHA 044-FIC-018
Pico | 044-LIC-011 | 075UC04 | ITMI\WDRE\044-CX-15 | Controle De Nível Da Caixa 044-Cx-15 Através Da Velocidade Das Bombas | CONTROLE DE NÍVEL DA CAIXA 044-CX-15 ATRAVÉS DA VELOCIDADE DAS BOMBAS
Pico | 044-LIC-011_02 | 075UC04 | ITMI\WDRE\044-CX-15 | Controle De Nível Da Caixa 044-Cx-15 Através Da Malha 044-Fic-020 | CONTROLE DE NÍVEL DA CAIXA 044-CX-15 ATRAVÉS DA MALHA 044-FIC-020
Pico | 044-LIC-012 | 075UC04 | ITMI\CONC_MAG\044-CX-16 | Controle De Nível Da Caixa 044-Cx-16 Através Da Velocidade Das Bombas | CONTROLE DE NÍVEL DA CAIXA 044-CX-16 ATRAVÉS DA VELOCIDADE DAS BOMBAS
Pico | 044-LIC-012_02 | 075UC04 | ITMI\CONC_MAG\044-CX-16 | Controle De Nível Da Caixa 044-Cx-16 Através Da Malha 044-Fic-022 | CONTROLE DE NÍVEL DA CAIXA 044-CX-16 ATRAVÉS DA MALHA 044-FIC-022
Pico | 044-LIC-013 | 075UC04 | ITMI\CONC_MAG\044-CX-17 | Controle De Nível Da Caixa 044-Cx-17 Através Da Velocidade Das Bombas | CONTROLE DE NÍVEL DA CAIXA 044-CX-17 ATRAVÉS DA VELOCIDADE DAS BOMBAS
Pico | 044-LIC-013_02 | 075UC04 | ITMI\CONC_MAG\044-CX-17 | Controle De Nível Da Caixa 044-Cx-17 Através Da Malha 044-Fic-024 | CONTROLE DE NÍVEL DA CAIXA 044-CX-17 ATRAVÉS DA MALHA 044-FIC-024
Pico | 044-LIC-014 | 075UC04 | ITMI\CONC_MAG\CONC_MAG_2\044-CX-19 | Controle De Nível Da Caixa 044-Cx-19 Através Da Velocidade Das Bombas | CONTROLE DE NÍVEL DA CAIXA 044-CX-19 ATRAVÉS DA VELOCIDADE DAS BOMBAS
Pico | 044-LIC-014_02 | 075UC04 | ITMI\CONC_MAG\CONC_MAG_2\044-CX-19 | Controle De Nível Da Caixa 044-Cx-19 Através Da Malha 044-Fic-026 | CONTROLE DE NÍVEL DA CAIXA 044-CX-19 ATRAVÉS DA MALHA 044-FIC-026
Pico | 044-LIC-015_01 | 075UC04 | ITMI\CONC_MAG\CONC_MAG_2\044-CX-20 | Controle De Nível Da Caixa 044-Cx-20 Através Da Velocidade Das Bombas | CONTROLE DE NÍVEL DA CAIXA 044-CX-20 ATRAVÉS DA VELOCIDADE DAS BOMBAS
Pico | 044-LIC-015_02 | 075UC04 | ITMI\CONC_MAG\CONC_MAG_2\044-CX-20 | Controle De Nível Da Caixa 044-Cx-20 Através Da Malha 044-Fic-028 | CONTROLE DE NÍVEL DA CAIXA 044-CX-20 ATRAVÉS DA MALHA 044-FIC-028
Pico | 044-LIC-016 | 075UC04 | ITMI\CONC_MAG\044-CX-18 | Controle De Nível Da Caixa 044-Cx-18 Através Da Velocidade Das Bombas | CONTROLE DE NÍVEL DA CAIXA 044-CX-18 ATRAVÉS DA VELOCIDADE DAS BOMBAS
Pico | 044-LIC-016_02 | 075UC04 | ITMI\CONC_MAG\044-CX-18 | Controle De Nível Da Caixa 044-Cx-18 Através Da Malha 044-Fic-030 | CONTROLE DE NÍVEL DA CAIXA 044-CX-18 ATRAVÉS DA MALHA 044-FIC-030
Pico | 044-LIC-017 | 075UC04 | ITMI\CONC_MAG\044-CX-21 | Controle De Nível Da Caixa 044-Cx-21 Através Da Velocidade Das Bombas | CONTROLE DE NÍVEL DA CAIXA 044-CX-21 ATRAVÉS DA VELOCIDADE DAS BOMBAS
Pico | 044-LIC-017_02 | 075UC04 | ITMI\CONC_MAG\044-CX-21 | Controle De Nível Da Caixa 044-Cx-21 Através Da Malha 044-Fic-032 | CONTROLE DE NÍVEL DA CAIXA 044-CX-21 ATRAVÉS DA MALHA 044-FIC-032
Pico | 044-LIC-018 | 075UC04 | ITMI\WDRE\044-CX-12 | Controle De Vazão De Água Para Caixa 044-Cx-12 | CONTROLE DE VAZÃO DE ÁGUA PARA CAIXA 044-CX-12
Pico | 044-LIC-019 | 075UC04 | ITMI\WDRE\044-CX-13 | Controle De Vazão De Polpa Para Caixa 044-Cx-12 Através Da Malha 044-Fic-018 | CONTROLE DE VAZÃO DE POLPA PARA CAIXA 044-CX-12 ATRAVÉS DA MALHA 044-FIC-018
Pico | 044-LIC-020 | 075UC04 | ITMI\DESLAMAGEM\044-CX-43 | Válvula De Controle De Nível De Polpa | VÁLVULA DE CONTROLE DE NÍVEL DE POLPA
Pico | 044-LIC-022 | 075UC04 | ITMI\DESLAMAGEM\044-CX-43 | Válvula De Controle De Nível De Polpa | VÁLVULA DE CONTROLE DE NÍVEL DE POLPA
Pico | 044-LIT-001 | 075UC04 | ITMI\DESLAMAGEM\044-CX-06 | Medidor De Nível De Polpa | MEDIDOR DE NÍVEL DE POLPA
Pico | 044-LIT-002 | 075UC04 | ITMI\DESLAMAGEM\044-CX-07 | Medidor De Nível De Polpa | MEDIDOR DE NÍVEL DE POLPA
Pico | 044-LIT-003 | 075UC04 | ITMI\DESLAMAGEM\044-CX-08 | Medidor De Nível De Polpa | MEDIDOR DE NÍVEL DE POLPA
Pico | 044-LIT-004 | 075UC04 | ITMI\DESLAMAGEM\044-CX-10 | Medidor De Nível De Polpa | MEDIDOR DE NÍVEL DE POLPA
Pico | 044-LIT-005 | 075UC04 | ITMI\DESLAMAGEM\044-CX-09 | Medidor De Nível De Polpa | MEDIDOR DE NÍVEL DE POLPA
Pico | 044-LIT-006 | 075UC04 | ITMI\DESLAMAGEM\044-CX-11 | Medidor De Nível De Polpa | MEDIDOR DE NÍVEL DE POLPA
Pico | 044-LIT-007 | 075UC04 | ITMI\WDRE\044-CX-22 | Medidor De Nível De Polpa | MEDIDOR DE NÍVEL DE POLPA
Pico | 044-LIT-008 | 075UC04 | ITMI\WDRE\044-CX-12 | Medidor De Nível De Polpa | MEDIDOR DE NÍVEL DE POLPA
Pico | 044-LIT-009 | 075UC04 | ITMI\WDRE\044-CX-14 | Medidor De Nível De Polpa | MEDIDOR DE NÍVEL DE POLPA
Pico | 044-LIT-010 | 075UC04 | ITMI\WDRE\044-CX-13 | Medidor De Nível De Polpa | MEDIDOR DE NÍVEL DE POLPA
Pico | 044-LIT-011 | 075UC04 | ITMI\WDRE\044-CX-15 | Medidor De Nível De Polpa | MEDIDOR DE NÍVEL DE POLPA
Pico | 044-LIT-012 | 075UC04 | ITMI\CONC_MAG\044-CX-16 | Medidor De Nível De Polpa | MEDIDOR DE NÍVEL DE POLPA
Pico | 044-LIT-013 | 075UC04 | ITMI\CONC_MAG\044-CX-17 | Medidor De Nível De Polpa | MEDIDOR DE NÍVEL DE POLPA
Pico | 044-LIT-014 | 075UC04 | ITMI\CONC_MAG\CONC_MAG_2\044-CX-19 | Medidor De Nível De Polpa | MEDIDOR DE NÍVEL DE POLPA
Pico | 044-LIT-015 | 075UC04 | ITMI\CONC_MAG\CONC_MAG_2\044-CX-20 | Medidor De Nível De Polpa | MEDIDOR DE NÍVEL DE POLPA
Pico | 044-LIT-016 | 075UC04 | ITMI\CONC_MAG\044-CX-18 | Medidor De Nível De Polpa | MEDIDOR DE NÍVEL DE POLPA
Pico | 044-LIT-017 | 075UC04 | ITMI\CONC_MAG\044-CX-21 | Medidor De Nível De Polpa | MEDIDOR DE NÍVEL DE POLPA
Pico | 044-LIT-019 | 075UC04 | ITMI\DESLAMAGEM\044-CX-43 | Medidor De Nível De Polpa | MEDIDOR DE NÍVEL DE POLPA
Pico | 044-LT-018 | 075UC04 | ITMI\CONC_MAG\044-TC-46 | Nível Pilha Rejeito | NÍVEL PILHA REJEITO
Pico | 044-PD-09 | 075UC04 | ITMI\WDRE\044-PD-09 | Peneira Desaguadora | PENEIRA DESAGUADORA
Pico | 044-PD-10 | 075UC04 | ITMI\WDRE\044-PD-10 | Peneira Desaguadora | PENEIRA DESAGUADORA
Pico | 044-PD-11 | 075UC04 | ITMI\CONC_MAG\044-PD-11 | Peneira Desaguadora | PENEIRA DESAGUADORA
Pico | 044-PE-11 | 075UC04 | ITMI\WDRE\044-PE-11 | Peneira Secundária | PENEIRA SECUNDÁRIA
Pico | 044-PE-11-M1 | 075UC04 | ITMI\WDRE\044-PE-11 | Peneira | PENEIRA
Pico | 044-PE-11-M2 | 075UC04 | ITMI\WDRE\044-PE-11 | Peneira | PENEIRA
Pico | 044-PE-12 | 075UC04 | ITMI\WDRE\044-PE-12 | Peneira Secundária | PENEIRA SECUNDÁRIA
Pico | 044-PE-12-M1 | 075UC04 | ITMI\WDRE\044-PE-12 | Peneira | PENEIRA
Pico | 044-PE-12-M2 | 075UC04 | ITMI\WDRE\044-PE-12 | Peneira | PENEIRA
Pico | 044-PIC-005 | 075UC04 | ITMI\DESLAMAGEM\044-CX-08 | Controle De Nível Para A Caixa 044-Cx-08 | CONTROLE DE NÍVEL PARA A CAIXA 044-CX-08
Pico | 044-PIC-007 | 075UC04 | ITMI\DESLAMAGEM\044-CX-09 | Controle De Nível Para A Caixa 044-Cx-09 | CONTROLE DE NÍVEL PARA A CAIXA 044-CX-09
Pico | 044-PIC-009 | 075UC04 | ITMI\WDRE\044-CX-12 | Controle De Nível Da Caixa 044-Cx-12 Através Da Velocidade Das Bombas | CONTROLE DE NÍVEL DA CAIXA 044-CX-12 ATRAVÉS DA VELOCIDADE DAS BOMBAS
Pico | 044-PIC-010 | 075UC04 | ITMI\WDRE\044-CX-13 | Controle De Nível Da Caixa 044-Cx-13 Através Da Velocidade Das Bombas | CONTROLE DE NÍVEL DA CAIXA 044-CX-13 ATRAVÉS DA VELOCIDADE DAS BOMBAS
Pico | 044-PIT-001 | 075UC04 | ITMI\DESLAMAGEM\044-HC-04 | Medidor De Pressão | MEDIDOR DE PRESSÃO
Pico | 044-PIT-002 | 075UC04 | ITMI\DESLAMAGEM\044-HC-06 | Medidor De Pressão | MEDIDOR DE PRESSÃO
Pico | 044-PIT-003 | 075UC04 | ITMI\DESLAMAGEM\044-HC-05 | Medidor De Pressão | MEDIDOR DE PRESSÃO
Pico | 044-PIT-004 | 075UC04 | ITMI\DESLAMAGEM\044-HC-07 | Medidor De Pressão | MEDIDOR DE PRESSÃO
Pico | 044-PIT-005 | 075UC04 | ITMI\DESLAMAGEM\044-HC-08 | Medidor De Pressão | MEDIDOR DE PRESSÃO
Pico | 044-PIT-006 | 075UC04 | ITMI\DESLAMAGEM\044-HC-10 | Medidor De Pressão | MEDIDOR DE PRESSÃO
Pico | 044-PIT-007 | 075UC04 | ITMI\DESLAMAGEM\044-HC-09 | Medidor De Pressão | MEDIDOR DE PRESSÃO
Pico | 044-PIT-008 | 075UC04 | ITMI\DESLAMAGEM\044-HC-11 | Medidor De Pressão | MEDIDOR DE PRESSÃO
Pico | 044-PIT-009 | 075UC04 | ITMI\WDRE\044-HC-12 | Medidor De Pressão | MEDIDOR DE PRESSÃO
Pico | 044-PIT-010 | 075UC04 | ITMI\WDRE\044-HC-13 | Medidor De Pressão | MEDIDOR DE PRESSÃO
Pico | 044-PIT-011 | 075UC04 | ITMI\CONC_MAG\044-HC-14 | Medidor De Pressão | MEDIDOR DE PRESSÃO
Pico | 044-PIT-012 | 075UC04 | ITMI\CONC_MAG\044-HC-15 | Medidor De Pressão | MEDIDOR DE PRESSÃO
Pico | 044-PIT-013 | 075UC04 | ITMI\WDRE\044-HC-18 | Medidor De Pressão | MEDIDOR DE PRESSÃO
Pico | 044-PIT-014 | 075UC04 | ITMI\WDRE\044-HC-19 | Medidor De Pressão | MEDIDOR DE PRESSÃO
Pico | 044-PIT-015 | 075UC04 | ITMI\CONC_MAG\044-HC-16 | Medidor De Pressão | MEDIDOR DE PRESSÃO
Pico | 044-PIT-016 | 075UC04 | ITMI\CONC_MAG\044-HC-17 | Medidor De Pressão | MEDIDOR DE PRESSÃO
Pico | 044-PIT-017 | 075UC04 | ITMI\CONC_MAG\CONC_MAG_2\044-SM-11
Pico | 044-PIT-018 | 075UC04 | ITMI\CONC_MAG\CONC_MAG_2\044-SM-12
Pico | 044-SIC-013 | 075UC04 | ITMI\WDRE\044-SM-01
Pico | 044-SIC-014 | 075UC04 | ITMI\WDRE\044-SM-02
Pico | 044-SIC-015 | 075UC04 | ITMI\WDRE\044-SM-03
Pico | 044-SIC-016 | 075UC04 | ITMI\WDRE\044-SM-04
Pico | 044-SIC-033 | 075UC04 | ITMI\CONC_MAG\044-SM-05
Pico | 044-SIC-034 | 075UC04 | ITMI\CONC_MAG\044-SM-06
Pico | 044-SIC-035 | 075UC04 | ITMI\CONC_MAG\044-SM-07
Pico | 044-SIC-036 | 075UC04 | ITMI\CONC_MAG\044-SM-08
Pico | 044-SIC-037 | 075UC04 | ITMI\CONC_MAG\044-SM-09
Pico | 044-SIC-038 | 075UC04 | ITMI\CONC_MAG\044-SM-10
Pico | 044-SIC-039 | 075UC04 | ITMI\CONC_MAG\CONC_MAG_2\044-SM-11
Pico | 044-SIC-040 | 075UC04 | ITMI\CONC_MAG\CONC_MAG_2\044-SM-12
Pico | 044-SIC-041 | 075UC04 | ITMI\CONC_MAG\CONC_MAG_2\044-SM-13
Pico | 044-SM-01 | 075UC04 | ITMI\WDRE\044-SM-01 | Separador Magnético | SEPARADOR MAGNÉTICO
Pico | 044-SM-02 | 075UC04 | ITMI\WDRE\044-SM-02 | Separador Magnético | SEPARADOR MAGNÉTICO
Pico | 044-SM-03 | 075UC04 | ITMI\WDRE\044-SM-03 | Separador Magnético | SEPARADOR MAGNÉTICO
Pico | 044-SM-04 | 075UC04 | ITMI\WDRE\044-SM-04 | Separador Magnético | SEPARADOR MAGNÉTICO
Pico | 044-SM-05 | 075UC04 | ITMI\CONC_MAG\044-SM-05 | Separador Magnético | SEPARADOR MAGNÉTICO
Pico | 044-SM-05-M1 | 075UC04 | ITMI\CONC_MAG\044-SM-05 | Separador Magnético | SEPARADOR MAGNÉTICO
Pico | 044-SM-05-M2 | 075UC04 | ITMI\CONC_MAG\044-SM-05 | Separador Magnético | SEPARADOR MAGNÉTICO
Pico | 044-SM-06 | 075UC04 | ITMI\CONC_MAG\044-SM-06 | Separador Magnético | SEPARADOR MAGNÉTICO
Pico | 044-SM-06-M1 | 075UC04 | ITMI\CONC_MAG\044-SM-06 | Separador Magnético | SEPARADOR MAGNÉTICO
Pico | 044-SM-06-M2 | 075UC04 | ITMI\CONC_MAG\044-SM-06 | Separador Magnético | SEPARADOR MAGNÉTICO
Pico | 044-SM-07 | 075UC04 | ITMI\CONC_MAG\044-SM-07 | Separador Magnético | SEPARADOR MAGNÉTICO
Pico | 044-SM-07-M1 | 075UC04 | ITMI\CONC_MAG\044-SM-07 | Separador Magnético | SEPARADOR MAGNÉTICO
Pico | 044-SM-07-M2 | 075UC04 | ITMI\CONC_MAG\044-SM-07 | Separador Magnético | SEPARADOR MAGNÉTICO
Pico | 044-SM-08 | 075UC04 | ITMI\CONC_MAG\044-SM-08 | Separador Magnético | SEPARADOR MAGNÉTICO
Pico | 044-SM-08-M1 | 075UC04 | ITMI\CONC_MAG\044-SM-08 | Separador Magnético | SEPARADOR MAGNÉTICO
Pico | 044-SM-08-M2 | 075UC04 | ITMI\CONC_MAG\044-SM-08 | Separador Magnético | SEPARADOR MAGNÉTICO
Pico | 044-SM-09 | 075UC04 | ITMI\CONC_MAG\044-SM-09 | Separador Magnético | SEPARADOR MAGNÉTICO
Pico | 044-SM-09-M1 | 075UC04 | ITMI\CONC_MAG\044-SM-09 | Separador Magnético | SEPARADOR MAGNÉTICO
Pico | 044-SM-09-M2 | 075UC04 | ITMI\CONC_MAG\044-SM-09 | Separador Magnético | SEPARADOR MAGNÉTICO
Pico | 044-SM-10 | 075UC04 | ITMI\CONC_MAG\044-SM-10 | Separador Magnético | SEPARADOR MAGNÉTICO
Pico | 044-SM-10-M1 | 075UC04 | ITMI\CONC_MAG\044-SM-10 | Separador Magnético | SEPARADOR MAGNÉTICO
Pico | 044-SM-10-M2 | 075UC04 | ITMI\CONC_MAG\044-SM-10 | Separador Magnético | SEPARADOR MAGNÉTICO
Pico | 044-SM-11 | 075UC04 | ITMI\CONC_MAG\CONC_MAG_2\044-SM-11 | Separador Magnético | SEPARADOR MAGNÉTICO
Pico | 044-SM-11-M1 | 075UC04 | ITMI\CONC_MAG\CONC_MAG_2\044-SM-11 | Separador Magnético | SEPARADOR MAGNÉTICO
Pico | 044-SM-11-M2 | 075UC04 | ITMI\CONC_MAG\CONC_MAG_2\044-SM-11 | Separador Magnético | SEPARADOR MAGNÉTICO
Pico | 044-SM-12 | 075UC04 | ITMI\CONC_MAG\CONC_MAG_2\044-SM-12 | Separador Magnético | SEPARADOR MAGNÉTICO
Pico | 044-SM-12-M1 | 075UC04 | ITMI\CONC_MAG\CONC_MAG_2\044-SM-12 | Separador Magnético | SEPARADOR MAGNÉTICO
Pico | 044-SM-12-M2 | 075UC04 | ITMI\CONC_MAG\CONC_MAG_2\044-SM-12 | Separador Magnético | SEPARADOR MAGNÉTICO
Pico | 044-SM-13 | 075UC04 | ITMI\CONC_MAG\CONC_MAG_2\044-SM-13 | Separador Magnético | SEPARADOR MAGNÉTICO
Pico | 044-SM-13-M1 | 075UC04 | ITMI\CONC_MAG\CONC_MAG_2\044-SM-13 | Separador Magnético | SEPARADOR MAGNÉTICO
Pico | 044-SM-13-M2 | 075UC04 | ITMI\CONC_MAG\CONC_MAG_2\044-SM-13 | Separador Magnético | SEPARADOR MAGNÉTICO
Pico | 044-SV-007 | 075UC04 | ITMI\DESLAMAGEM\044-CX-10 | Valvula Solenoide | VALVULA SOLENOIDE
Pico | 044-SV-008 | 075UC04 | ITMI\DESLAMAGEM\044-CX-10 | Valvula Solenoide | VALVULA SOLENOIDE
Pico | 044-SV-011 | 075UC04 | ITMI\DESLAMAGEM\044-CX-11 | Valvula Solenoide | VALVULA SOLENOIDE
Pico | 044-SV-012 | 075UC04 | ITMI\DESLAMAGEM\044-CX-11 | Valvula Solenoide | VALVULA SOLENOIDE
Pico | 044-SV-021 | 075UC04 | ITMI\WDRE\044-CX-15 | Valvula Solenoide | VALVULA SOLENOIDE
Pico | 044-SV-022 | 075UC04 | ITMI\WDRE\044-CX-15 | Valvula Solenoide | VALVULA SOLENOIDE
Pico | 044-TC-44 | 075UC04 | ITMI\WDRE\044-TC-44 | Transportador Correia | TRANSPORTADOR CORREIA
Pico | 044-TC-45 | 075UC04 | ITMI\WDRE\044-TC-45 | Peneira Desaguadora | PENEIRA DESAGUADORA
Pico | 044-TC-46 | 075UC04 | ITMI\CONC_MAG\044-TC-46 | Separador Magnético | SEPARADOR MAGNÉTICO
Pico | 044-TE-007 | 075UC04 | ITMI\DESLAMAGEM\044-CX-06 | Temperatura Alta Mancal Direito | TEMPERATURA ALTA MANCAL DIREITO
Pico | 044-TE-008 | 075UC04 | ITMI\DESLAMAGEM\044-CX-06 | Temperatura Alta Mancal Esquerdo | TEMPERATURA ALTA MANCAL ESQUERDO
Pico | 044-TE-015 | 075UC04 | ITMI\DESLAMAGEM\044-CX-06 | Temperatura Alta Mancal Direito | TEMPERATURA ALTA MANCAL DIREITO
Pico | 044-TE-016 | 075UC04 | ITMI\DESLAMAGEM\044-CX-06 | Temperatura Alta Mancal Esquerdo | TEMPERATURA ALTA MANCAL ESQUERDO
Pico | 044-TE-023 | 075UC04 | ITMI\DESLAMAGEM\044-CX-07 | Temperatura Alta Mancal Direito | TEMPERATURA ALTA MANCAL DIREITO
Pico | 044-TE-024 | 075UC04 | ITMI\DESLAMAGEM\044-CX-07 | Temperatura Alta Mancal Esquerdo | TEMPERATURA ALTA MANCAL ESQUERDO
Pico | 044-TE-031 | 075UC04 | ITMI\DESLAMAGEM\044-CX-07 | Temperatura Alta Mancal Direito | TEMPERATURA ALTA MANCAL DIREITO
Pico | 044-TE-032 | 075UC04 | ITMI\DESLAMAGEM\044-CX-07 | Temperatura Alta Mancal Esquerdo | TEMPERATURA ALTA MANCAL ESQUERDO
Pico | 044-TE-138 | 075UC04 | ITMI\CONC_MAG\CONC_MAG_2\044-SM-13 | Sensor De Temperatura Bobina 1 | SENSOR DE TEMPERATURA BOBINA 1
Pico | 044-TE-140 | 075UC04 | ITMI\CONC_MAG\CONC_MAG_2\044-SM-13 | Sensor De Temperatura Bobina 2 | SENSOR DE TEMPERATURA BOBINA 2
Pico | 044-TE-142 | 075UC04 | ITMI\CONC_MAG\CONC_MAG_2\044-SM-13 | Sensor De Temperatura Bobina 3 | SENSOR DE TEMPERATURA BOBINA 3
Pico | 044-TE-171 | 075UC04 | ITMI\DESLAMAGEM\044-CX-08 | Temperatura Alta Mancal Direito | TEMPERATURA ALTA MANCAL DIREITO
Pico | 044-TE-172 | 075UC04 | ITMI\DESLAMAGEM\044-CX-08 | Temperatura Alta Mancal Esquerdo | TEMPERATURA ALTA MANCAL ESQUERDO
Pico | 044-TE-173 | 075UC04 | ITMI\DESLAMAGEM\044-CX-08 | Temperatura Alta Mancal Direito | TEMPERATURA ALTA MANCAL DIREITO
Pico | 044-TE-174 | 075UC04 | ITMI\DESLAMAGEM\044-CX-08 | Temperatura Alta Mancal Esquerdo | TEMPERATURA ALTA MANCAL ESQUERDO
Pico | 044-TE-175 | 075UC04 | ITMI\DESLAMAGEM\044-CX-09 | Temperatura Alta Mancal Direito | TEMPERATURA ALTA MANCAL DIREITO
Pico | 044-TE-176 | 075UC04 | ITMI\DESLAMAGEM\044-CX-09 | Temperatura Alta Mancal Esquerdo | TEMPERATURA ALTA MANCAL ESQUERDO
Pico | 044-TE-177 | 075UC04 | ITMI\DESLAMAGEM\044-CX-09 | Temperatura Alta Mancal Direito | TEMPERATURA ALTA MANCAL DIREITO
Pico | 044-TE-178 | 075UC04 | ITMI\DESLAMAGEM\044-CX-09 | Temperatura Alta Mancal Esquerdo | TEMPERATURA ALTA MANCAL ESQUERDO
Pico | 044-TIT-057 | 075UC04 | ITMI\CONC_MAG\044-SM-05 | Temperatura Alta Bobina 1 | TEMPERATURA ALTA BOBINA 1
Pico | 044-TIT-059 | 075UC04 | ITMI\CONC_MAG\044-SM-05 | Temperatura Alta Bobina 2 | TEMPERATURA ALTA BOBINA 2
Pico | 044-TIT-061 | 075UC04 | ITMI\CONC_MAG\044-SM-05 | Temperatura Alta Bobina 3 | TEMPERATURA ALTA BOBINA 3
Pico | 044-TIT-063 | 075UC04 | ITMI\CONC_MAG\044-SM-05 | Temperatura Alta Bobina 4 | TEMPERATURA ALTA BOBINA 4
Pico | 044-TIT-065 | 075UC04 | ITMI\CONC_MAG\044-SM-05 | Temperatura Alta Entrada Água Trocador De Calor | TEMPERATURA ALTA ENTRADA ÁGUA TROCADOR DE CALOR
Pico | 044-TIT-066 | 075UC04 | ITMI\CONC_MAG\044-SM-05 | Temperatura Alta Saída Água Trocador De Calor | TEMPERATURA ALTA SAÍDA ÁGUA TROCADOR DE CALOR
Pico | 044-TIT-067 | 075UC04 | ITMI\CONC_MAG\044-SM-06 | Temperatura Alta Bobina 1 | TEMPERATURA ALTA BOBINA 1
Pico | 044-TIT-069 | 075UC04 | ITMI\CONC_MAG\044-SM-06 | Temperatura Alta Bobina 2 | TEMPERATURA ALTA BOBINA 2
Pico | 044-TIT-071 | 075UC04 | ITMI\CONC_MAG\044-SM-06 | Temperatura Alta Bobina 3 | TEMPERATURA ALTA BOBINA 3
Pico | 044-TIT-073 | 075UC04 | ITMI\CONC_MAG\044-SM-06 | Temperatura Alta Bobina 4 | TEMPERATURA ALTA BOBINA 4
Pico | 044-TIT-075 | 075UC04 | ITMI\CONC_MAG\044-SM-06 | Temperatura Alta Entrada Água Trocador De Calor | TEMPERATURA ALTA ENTRADA ÁGUA TROCADOR DE CALOR
Pico | 044-TIT-076 | 075UC04 | ITMI\CONC_MAG\044-SM-06 | Temperatura Alta Entrada Água Trocador De Calor | TEMPERATURA ALTA ENTRADA ÁGUA TROCADOR DE CALOR
Pico | 044-TIT-077 | 075UC04 | ITMI\CONC_MAG\044-SM-07 | Temperatura Alta Bobina 1 | TEMPERATURA ALTA BOBINA 1
Pico | 044-TIT-079 | 075UC04 | ITMI\CONC_MAG\044-SM-07 | Temperatura Alta Bobina 2 | TEMPERATURA ALTA BOBINA 2
Pico | 044-TIT-081 | 075UC04 | ITMI\CONC_MAG\044-SM-07 | Temperatura Alta Bobina 3 | TEMPERATURA ALTA BOBINA 3
Pico | 044-TIT-083 | 075UC04 | ITMI\CONC_MAG\044-SM-07 | Temperatura Alta Bobina 4 | TEMPERATURA ALTA BOBINA 4
Pico | 044-TIT-085 | 075UC04 | ITMI\CONC_MAG\044-SM-07 | Temperatura Alta Entrada Água Trocador De Calor | TEMPERATURA ALTA ENTRADA ÁGUA TROCADOR DE CALOR
Pico | 044-TIT-086 | 075UC04 | ITMI\CONC_MAG\044-SM-07 | Temperatura Alta Saída Água Trocador De Calor | TEMPERATURA ALTA SAÍDA ÁGUA TROCADOR DE CALOR
Pico | 044-TIT-087 | 075UC04 | ITMI\CONC_MAG\044-SM-08 | Temperatura Alta Bobina 1 | TEMPERATURA ALTA BOBINA 1
Pico | 044-TIT-089 | 075UC04 | ITMI\CONC_MAG\044-SM-08 | Temperatura Alta Bobina 2 | TEMPERATURA ALTA BOBINA 2
Pico | 044-TIT-091 | 075UC04 | ITMI\CONC_MAG\044-SM-08 | Temperatura Alta Bobina 3 | TEMPERATURA ALTA BOBINA 3
Pico | 044-TIT-093 | 075UC04 | ITMI\CONC_MAG\044-SM-08 | Temperatura Alta Bobina 4 | TEMPERATURA ALTA BOBINA 4
Pico | 044-TIT-095 | 075UC04 | ITMI\CONC_MAG\044-SM-08 | Temperatura Alta Entrada Água Trocador De Calor | TEMPERATURA ALTA ENTRADA ÁGUA TROCADOR DE CALOR
Pico | 044-TIT-096 | 075UC04 | ITMI\CONC_MAG\044-SM-08 | Temperatura Alta Saída Água Trocador De Calor | TEMPERATURA ALTA SAÍDA ÁGUA TROCADOR DE CALOR
Pico | 044-TIT-097 | 075UC04 | ITMI\CONC_MAG\044-SM-09 | Temperatura Alta Bobina 1 | TEMPERATURA ALTA BOBINA 1
Pico | 044-TIT-099 | 075UC04 | ITMI\CONC_MAG\044-SM-09 | Temperatura Alta Bobina 2 | TEMPERATURA ALTA BOBINA 2
Pico | 044-TIT-101 | 075UC04 | ITMI\CONC_MAG\044-SM-09 | Temperatura Alta Bobina 3 | TEMPERATURA ALTA BOBINA 3
Pico | 044-TIT-103 | 075UC04 | ITMI\CONC_MAG\044-SM-09 | Temperatura Alta Bobina 4 | TEMPERATURA ALTA BOBINA 4
Pico | 044-TIT-105 | 075UC04 | ITMI\CONC_MAG\044-SM-09 | Temperatura Alta Entrada Água Trocador De Calor | TEMPERATURA ALTA ENTRADA ÁGUA TROCADOR DE CALOR
Pico | 044-TIT-106 | 075UC04 | ITMI\CONC_MAG\044-SM-09 | Temperatura Alta Entrada Água Trocador De Calor | TEMPERATURA ALTA ENTRADA ÁGUA TROCADOR DE CALOR
Pico | 044-TIT-107 | 075UC04 | ITMI\CONC_MAG\044-SM-10 | Temperatura Alta Bobina 1 | TEMPERATURA ALTA BOBINA 1
Pico | 044-TIT-109 | 075UC04 | ITMI\CONC_MAG\044-SM-10 | Temperatura Alta Bobina 2 | TEMPERATURA ALTA BOBINA 2
Pico | 044-TIT-111 | 075UC04 | ITMI\CONC_MAG\044-SM-10 | Temperatura Alta Bobina 3 | TEMPERATURA ALTA BOBINA 3
Pico | 044-TIT-113 | 075UC04 | ITMI\CONC_MAG\044-SM-10 | Temperatura Alta Bobina 4 | TEMPERATURA ALTA BOBINA 4
Pico | 044-TIT-115 | 075UC04 | ITMI\CONC_MAG\044-SM-10 | Temperatura Alta Entrada Água Trocador De Calor | TEMPERATURA ALTA ENTRADA ÁGUA TROCADOR DE CALOR
Pico | 044-TIT-116 | 075UC04 | ITMI\CONC_MAG\044-SM-10 | Temperatura Alta Saída Água Trocador De Calor | TEMPERATURA ALTA SAÍDA ÁGUA TROCADOR DE CALOR
Pico | 044-TIT-117 | 075UC04 | ITMI\CONC_MAG\CONC_MAG_2\044-SM-11 | Temperatura Alta Bobina 1 | TEMPERATURA ALTA BOBINA 1
Pico | 044-TIT-119 | 075UC04 | ITMI\CONC_MAG\CONC_MAG_2\044-SM-11 | Temperatura Alta Bobina 2 | TEMPERATURA ALTA BOBINA 2
Pico | 044-TIT-121 | 075UC04 | ITMI\CONC_MAG\CONC_MAG_2\044-SM-11 | Temperatura Alta Bobina 3 | TEMPERATURA ALTA BOBINA 3
Pico | 044-TIT-123 | 075UC04 | ITMI\CONC_MAG\CONC_MAG_2\044-SM-11 | Temperatura Alta Bobina 4 | TEMPERATURA ALTA BOBINA 4
Pico | 044-TIT-125 | 075UC04 | ITMI\CONC_MAG\CONC_MAG_2\044-SM-11 | Temperatura Alta Entrada Água Trocador De Calor | TEMPERATURA ALTA ENTRADA ÁGUA TROCADOR DE CALOR
Pico | 044-TIT-126 | 075UC04 | ITMI\CONC_MAG\CONC_MAG_2\044-SM-11 | Temperatura Alta Saída Água Trocador De Calor | TEMPERATURA ALTA SAÍDA ÁGUA TROCADOR DE CALOR
Pico | 044-TIT-127 | 075UC04 | ITMI\CONC_MAG\CONC_MAG_2\044-SM-12 | Temperatura Alta Bobina 1 | TEMPERATURA ALTA BOBINA 1
Pico | 044-TIT-129 | 075UC04 | ITMI\CONC_MAG\CONC_MAG_2\044-SM-12 | Temperatura Alta Bobina 2 | TEMPERATURA ALTA BOBINA 2
Pico | 044-TIT-131 | 075UC04 | ITMI\CONC_MAG\CONC_MAG_2\044-SM-12 | Temperatura Alta Bobina 3 | TEMPERATURA ALTA BOBINA 3
Pico | 044-TIT-133 | 075UC04 | ITMI\CONC_MAG\CONC_MAG_2\044-SM-12 | Temperatura Alta Bobina 4 | TEMPERATURA ALTA BOBINA 4
Pico | 044-TIT-135 | 075UC04 | ITMI\CONC_MAG\CONC_MAG_2\044-SM-12 | Temperatura Alta Entrada Água Trocador De Calor | TEMPERATURA ALTA ENTRADA ÁGUA TROCADOR DE CALOR
Pico | 044-TIT-136 | 075UC04 | ITMI\CONC_MAG\CONC_MAG_2\044-SM-12 | Temperatura Alta Saída Água Trocador De Calor | TEMPERATURA ALTA SAÍDA ÁGUA TROCADOR DE CALOR
Pico | 044-TIT-137 | 075UC04 | ITMI\CONC_MAG\CONC_MAG_2\044-SM-13 | Sensor De Temperatura Óleo Bobina 1 | SENSOR DE TEMPERATURA ÓLEO BOBINA 1
Pico | 044-TIT-139 | 075UC04 | ITMI\CONC_MAG\CONC_MAG_2\044-SM-13 | Sensor De Temperatura Óleo Bobina 2 | SENSOR DE TEMPERATURA ÓLEO BOBINA 2
Pico | 044-TIT-141 | 075UC04 | ITMI\CONC_MAG\CONC_MAG_2\044-SM-13 | Sensor De Temperatura Óleo Bobina 3 | SENSOR DE TEMPERATURA ÓLEO BOBINA 3
Pico | 044-TIT-143 | 075UC04 | ITMI\CONC_MAG\CONC_MAG_2\044-SM-13 | Sensor De Temperatura Óleo Bobina 4 | SENSOR DE TEMPERATURA ÓLEO BOBINA 4
Pico | 044-TIT-145 | 075UC04 | ITMI\CONC_MAG\CONC_MAG_2\044-SM-13 | Sensor De Temperatura Bobina 4 | SENSOR DE TEMPERATURA BOBINA 4
Pico | 044-TIT-146 | 075UC04 | ITMI\CONC_MAG\CONC_MAG_2\044-SM-13 | Sensor De Temperatura Bobina 4 | SENSOR DE TEMPERATURA BOBINA 4
Pico | 044-WIT-001 | 075UC04 | ITMI\WDRE\044-TC-45 | Transmissor De Vazão (Vem Itmi) | TRANSMISSOR DE VAZÃO (VEM ITMI)
Pico | 044-WQI-001 | 075UC04 | ITMI\WDRE\044-TC-45 | Sistema De Pesagem Do 023-Tc-10 | SISTEMA DE PESAGEM DO 023-TC-10
Pico | 044_DIC_001 | 075UC04 | ITMI\OPTPROCESS
Pico | 044_DIC_002 | 075UC04 | ITMI\OPTPROCESS
Pico | 044_FIC_002 | 075UC04 | ITMI\OPTPROCESS
Pico | 044_FIC_004 | 075UC04 | ITMI\OPTPROCESS
Pico | 044_FV_189 | 075UC04 | ITMI\OPTPROCESS
Pico | 044_FV_190 | 075UC04 | ITMI\OPTPROCESS
Pico | 044_FV_191 | 075UC04 | ITMI\OPTPROCESS
Pico | 044_FV_192 | 075UC04 | ITMI\OPTPROCESS
Pico | 044_FV_193 | 075UC04 | ITMI\OPTPROCESS
Pico | 044_FV_194 | 075UC04 | ITMI\OPTPROCESS
Pico | 044_FV_195 | 075UC04 | ITMI\OPTPROCESS
Pico | 044_FV_196 | 075UC04 | ITMI\OPTPROCESS
Pico | 044_FV_197 | 075UC04 | ITMI\OPTPROCESS
Pico | 044_FV_198 | 075UC04 | ITMI\OPTPROCESS
Pico | 044_FV_199 | 075UC04 | ITMI\OPTPROCESS
Pico | 044_FV_200 | 075UC04 | ITMI\OPTPROCESS
Pico | 044_FV_201 | 075UC04 | ITMI\OPTPROCESS
Pico | 044_FV_202 | 075UC04 | ITMI\OPTPROCESS
Pico | 044_FV_203 | 075UC04 | ITMI\OPTPROCESS
Pico | 044_FV_204 | 075UC04 | ITMI\OPTPROCESS
Pico | 044_FV_205 | 075UC04 | ITMI\OPTPROCESS
Pico | 044_FV_206 | 075UC04 | ITMI\OPTPROCESS
Pico | 044_FV_207 | 075UC04 | ITMI\OPTPROCESS
Pico | 044_FV_208 | 075UC04 | ITMI\OPTPROCESS
Pico | 044_PIC_005 | 075UC04 | ITMI\OPTPROCESS
Pico | 044_PIC_007 | 075UC04 | ITMI\OPTPROCESS
Pico | 062-BU-27 | 075UC04 | ITMI\UTILIDADES\062-BU-27 | Bomba De Água Nova | BOMBA DE ÁGUA NOVA
Pico | 062-BU-27R | 075UC04 | ITMI\UTILIDADES\062-BU-27R | Bomba De Água Nova | BOMBA DE ÁGUA NOVA
Pico | 062-FIT-004 | 075UC04 | ITMI\UTILIDADES\062-FIT-004 | Medidor De Vazão De Água Diluição | MEDIDOR DE VAZÃO DE ÁGUA DILUIÇÃO
Pico | 062-FV-001 | 075UC04 | ITMI\UTILIDADES\062-RU-01
Pico | 062-LCV-001 | 075UC04 | ITMI\UTILIDADES\062-RU-01
Pico | 075-UC-02_COM | 075UC04 | ITMI\COMUNICACAO
Pico | 075-UC-05_COM | 075UC04 | ITMI\COMUNICACAO
Pico | 075-UC-09_COM | 075UC04 | ITMI\COMUNICACAO
Pico | ALARME_NOBREAK | 075UC04 | ITMI\ALARMES
Pico | ALARME_SUBESTAÇÃO | 075UC04
Pico | ALARMES_CRITICOS | 075UC04 | ITMI\ALARMES
Pico | AUT_RU01 | 075UC04 | ITMI\UTILIDADES\062-RU-01
Pico | CFC(1) | 075UC04 | ITMI\WDRE
Pico | FRONTEIRA | 075UC04 | ITMI
Pico | ILUMINACAO_CONC_MAG | 075UC04 | ITMI\CONC_MAG
Pico | INVERSOR ALTIVAR | 075UC04 | ITMI\075-SE-04
Pico | INVERSOR WEG | 075UC04 | ITMI\075-SE-04
Pico | MODBUS-UC04-REDE-1 | 075UC04 | ITMI\075-SE-04
Pico | MODBUS-UC04-REDE-2 | 075UC04 | ITMI\075-SE-04
Pico | PROFIBUS-UC04_DIAG | 075UC04 | ITMI\COMUNICACAO
Pico | RELE SIMOCODE | 075UC04 | ITMI\075-SE-04
Pico | REVEZAMENTO | 075UC04 | ITMI\BOMBAS
Pico | TESTE | 075UC04 | ITMI
Pico | 045-AG-01 | 075UC05 | ITMI\FLOTACAO\045-TQ-01 | Agitador | AGITADOR
Pico | 045-AG-02 | 075UC05 | ITMI\FLOTACAO\045-TQ-02 | Agitador | AGITADOR
Pico | 045-AG-03 | 075UC05 | ITMI\FLOTACAO\045-CN-01 | Agitador | AGITADOR
Pico | 045-AG-04 | 075UC05 | ITMI\FLOTACAO\045-CN-02 | Agitador | AGITADOR
Pico | 045-AIC-001 | 075UC05 | ITMI\FLOTACAO\045-CN-01 | Controle De Malha Pid | CONTROLE DE MALHA PID
Pico | 045-AIC-002 | 075UC05 | ITMI\FLOTACAO\045-CN-02 | Controle De Malha Pid | CONTROLE DE MALHA PID
Pico | 045-AIC-003 | 075UC05 | ITMI\FLOTACAO\FLOTACAO_GERAL\045-EJ-05 | Controle De Malha Pid | CONTROLE DE MALHA PID
Pico | 045-AIC-004 | 075UC05 | ITMI\FLOTACAO\FLOTACAO_GERAL\045-EJ-06 | Controle De Malha Pid | CONTROLE DE MALHA PID
Pico | 045-AIC-005 | 075UC05 | ITMI\FLOTACAO\FLOTACAO_GERAL\045-EJ-07 | Controle De Malha Pid | CONTROLE DE MALHA PID
Pico | 045-AIC-006 | 075UC05 | ITMI\FLOTACAO\FLOTACAO_GERAL\045-EJ-08 | Controle De Malha Pid | CONTROLE DE MALHA PID
Pico | 045-AIT-001 | 075UC05 | ITMI\FLOTACAO\045-CN-01 | Medidor De Ph | MEDIDOR DE PH
Pico | 045-AIT-001RES | 075UC05 | ITMI\FLOTACAO\045-CN-01
Pico | 045-AIT-002 | 075UC05 | ITMI\FLOTACAO\045-CN-02 | Analisador De Ph | ANALISADOR DE PH
Pico | 045-AIT-002R | 075UC05 | ITMI\FLOTACAO\045-CN-02
Pico | 045-AIT-CF-01M1 | 075UC05 | ITMI\FLOTACAO\045-CF-01
Pico | 045-AIT-CF-02M1 | 075UC05 | ITMI\FLOTACAO\045-CF-02
Pico | 045-AM-32 | 075UC05 | ITMI\FLOTACAO\045-AM-32 | Amostrador | AMOSTRADOR
Pico | 045-AM-32 (NOVO) | 075UC05 | ITMI\FLOTACAO\045-AM-32
Pico | 045-AM-33 | 075UC05 | ITMI\FLOTACAO\045-AM-33 | Amostrador | AMOSTRADOR
Pico | 045-AM-33 (NOVO) | 075UC05 | ITMI\FLOTACAO\045-AM-33
Pico | 045-AM-40 | 075UC05 | ITMI\FLOTACAO\FLOTACAO_COLUNA\045-AM-40 | Amostrador | AMOSTRADOR
Pico | 045-AM-41 | 075UC05 | ITMI\FLOTACAO\FLOTACAO_COLUNA\045-AM-41 | Amostrador | AMOSTRADOR
Pico | 045-BP-23 | 075UC05 | ITMI\FLOTACAO\045-TQ-01 | Bomba De Polpa | BOMBA DE POLPA
Pico | 045-BP-23R | 075UC05 | ITMI\FLOTACAO\045-TQ-01 | Bomba De Polpa | BOMBA DE POLPA
Pico | 045-BP-24 | 075UC05 | ITMI\FLOTACAO\045-TQ-02 | Bomba De Polpa | BOMBA DE POLPA
Pico | 045-BP-24R | 075UC05 | ITMI\FLOTACAO\045-TQ-02 | Bomba De Polpa | BOMBA DE POLPA
Pico | 045-BP-25 | 075UC05 | ITMI\FLOTACAO\045-CX-23 | Bomba De Polpa | BOMBA DE POLPA
Pico | 045-BP-25R | 075UC05 | ITMI\FLOTACAO\045-CX-23 | Bomba De Polpa | BOMBA DE POLPA
Pico | 045-BP-26 | 075UC05 | ITMI\FLOTACAO\045-CX-24 | Bomba De Polpa | BOMBA DE POLPA
Pico | 045-BP-26R | 075UC05 | ITMI\FLOTACAO\045-CX-24 | Bomba De Polpa | BOMBA DE POLPA
Pico | 045-BP-27 | 075UC05 | ITMI\FLOTACAO\045-CX-25 | Bomba De Polpa | BOMBA DE POLPA
Pico | 045-BP-27R | 075UC05 | ITMI\FLOTACAO\045-CX-25 | Bomba De Polpa | BOMBA DE POLPA
Pico | 045-BP-28 | 075UC05 | ITMI\FLOTACAO\045-CX-26 | Bomba De Polpa | BOMBA DE POLPA
Pico | 045-BP-28R | 075UC05 | ITMI\FLOTACAO\045-CX-26 | Bomba De Polpa | BOMBA DE POLPA
Pico | 045-BP-29 | 075UC05 | ITMI\FLOTACAO\FLOTACAO_COLUNA\045-CX-27 | Bomba De Polpa | BOMBA DE POLPA
Pico | 045-BP-29R | 075UC05 | ITMI\FLOTACAO\FLOTACAO_COLUNA\045-CX-27 | Bomba De Polpa | BOMBA DE POLPA
Pico | 045-BP-30 | 075UC05 | ITMI\FLOTACAO\FLOTACAO_COLUNA\045-CX-28 | Bomba De Polpa | BOMBA DE POLPA
Pico | 045-BP-30R | 075UC05 | ITMI\FLOTACAO\FLOTACAO_COLUNA\045-CX-28 | Bomba De Polpa | BOMBA DE POLPA
Pico | 045-BP-31 | 075UC05 | ITMI\FLOTACAO\FLOTACAO_COLUNA\045-CX-29 | Bomba De Polpa | BOMBA DE POLPA
Pico | 045-BP-31R | 075UC05 | ITMI\FLOTACAO\FLOTACAO_COLUNA\045-CX-29 | Bomba De Polpa | BOMBA DE POLPA
Pico | 045-BP-32 | 075UC05 | ITMI\FLOTACAO\FLOTACAO_COLUNA\045-CX-30 | Bomba De Polpa | BOMBA DE POLPA
Pico | 045-BP-32R | 075UC05 | ITMI\FLOTACAO\FLOTACAO_COLUNA\045-CX-30 | Bomba De Polpa | BOMBA DE POLPA
Pico | 045-BP-33 | 075UC05 | ITMI\FLOTACAO\FLOTACAO_COLUNA\045-CX-31 | Bomba De Polpa | BOMBA DE POLPA
Pico | 045-BP-33R | 075UC05 | ITMI\FLOTACAO\FLOTACAO_COLUNA\045-CX-31 | Bomba De Polpa | BOMBA DE POLPA
Pico | 045-BP-34 | 075UC05 | ITMI\FLOTACAO\FLOTACAO_COLUNA\045-CX-32 | Bomba De Polpa | BOMBA DE POLPA
Pico | 045-BP-34R | 075UC05 | ITMI\FLOTACAO\FLOTACAO_COLUNA\045-CX-32 | Bomba De Polpa | BOMBA DE POLPA
Pico | 045-BP-35 | 075UC05 | ITMI\FLOTACAO\PENEIRA_ALTA_FREQUENCIA\045-CX-33 | Bomba De Polpa | BOMBA DE POLPA
Pico | 045-BP-35R | 075UC05 | ITMI\FLOTACAO\PENEIRA_ALTA_FREQUENCIA\045-CX-33 | Bomba De Polpa | BOMBA DE POLPA
Pico | 045-BP-36 | 075UC05 | ITMI\FLOTACAO\PENEIRA_ALTA_FREQUENCIA\045-CX-34 | Bomba De Polpa | BOMBA DE POLPA
Pico | 045-BP-36R | 075UC05 | ITMI\FLOTACAO\PENEIRA_ALTA_FREQUENCIA\045-CX-34 | Bomba De Polpa | BOMBA DE POLPA
Pico | 045-BP-37 | 075UC05 | ITMI\FLOTACAO\PENEIRA_ALTA_FREQUENCIA\045-CX-35 | Bomba De Polpa | BOMBA DE POLPA
Pico | 045-BP-37R | 075UC05 | ITMI\FLOTACAO\PENEIRA_ALTA_FREQUENCIA\045-CX-35 | Bomba De Polpa | BOMBA DE POLPA
Pico | 045-BP-49 | 075UC05 | ITMI\UTILIDADES\045-CX-105 | Bomba De Polpa | BOMBA DE POLPA
Pico | 045-BP-49R | 075UC05 | ITMI\UTILIDADES\045-CX-105 | Bomba De Polpa | BOMBA DE POLPA
Pico | 045-BP-50 | 075UC05 | ITMI\UTILIDADES\045-CX-106 | Bomba De Polpa | BOMBA DE POLPA
Pico | 045-BP-53 | 075UC05 | ITMI\UTILIDADES\045-CX-107 | Bomba De Polpa | BOMBA DE POLPA
Pico | 045-BP-54 | 075UC05 | ITMI\UTILIDADES\045-CX-108 | Bomba De Polpa | BOMBA DE POLPA
Pico | 045-BP-55 | 075UC05 | ITMI\UTILIDADES\045-CX-109 | Bomba De Polpa | BOMBA DE POLPA
Pico | 045-CF-01 | 075UC05 | ITMI\FLOTACAO\045-CF-01 | Agitador | AGITADOR
Pico | 045-CF-01-M1 | 075UC05 | ITMI\FLOTACAO\045-CF-01 | Celula De Flotacao | CELULA DE FLOTACAO
Pico | 045-CF-01-M2 | 075UC05 | ITMI\FLOTACAO\045-CF-01 | Celula De Flotacao | CELULA DE FLOTACAO
Pico | 045-CF-01-M3 | 075UC05 | ITMI\FLOTACAO\045-CF-01 | Celula De Flotacao | CELULA DE FLOTACAO
Pico | 045-CF-01-M4 | 075UC05 | ITMI\FLOTACAO\045-CF-01 | Celula De Flotacao | CELULA DE FLOTACAO
Pico | 045-CF-02 | 075UC05 | ITMI\FLOTACAO\045-CF-02 | Agitador | AGITADOR
Pico | 045-CF-02-M1 | 075UC05 | ITMI\FLOTACAO\045-CF-02 | Celula De Flotacao | CELULA DE FLOTACAO
Pico | 045-CF-02-M2 | 075UC05 | ITMI\FLOTACAO\045-CF-02 | Celula De Flotacao | CELULA DE FLOTACAO
Pico | 045-CF-02-M3 | 075UC05 | ITMI\FLOTACAO\045-CF-02 | Celula De Flotacao | CELULA DE FLOTACAO
Pico | 045-CF-02-M4 | 075UC05 | ITMI\FLOTACAO\045-CF-02 | Celula De Flotacao | CELULA DE FLOTACAO
Pico | 045-CF-03 | 075UC05 | ITMI\FLOTACAO\045-CF-03 | Agitador | AGITADOR
Pico | 045-CF-03-M1 | 075UC05 | ITMI\FLOTACAO\045-CF-03 | Celula De Flotacao | CELULA DE FLOTACAO
Pico | 045-CF-03-M2 | 075UC05 | ITMI\FLOTACAO\045-CF-03 | Celula De Flotacao | CELULA DE FLOTACAO
Pico | 045-CF-03-M3 | 075UC05 | ITMI\FLOTACAO\045-CF-03 | Celula De Flotacao | CELULA DE FLOTACAO
Pico | 045-CF-03_BYPASS | 075UC05 | ITMI\FLOTACAO\045-CF-03
Pico | 045-CF-04 | 075UC05 | ITMI\FLOTACAO\045-CF-04 | Agitador | AGITADOR
Pico | 045-CF-04-M1 | 075UC05 | ITMI\FLOTACAO\045-CF-04 | Celula De Flotacao | CELULA DE FLOTACAO
Pico | 045-CF-04-M2 | 075UC05 | ITMI\FLOTACAO\045-CF-04 | Celula De Flotacao | CELULA DE FLOTACAO
Pico | 045-CF-04-M3 | 075UC05 | ITMI\FLOTACAO\045-CF-04 | Celula De Flotacao | CELULA DE FLOTACAO
Pico | 045-CF-04_BYPASS | 075UC05 | ITMI\FLOTACAO\045-CF-04
Pico | 045-CF-05 | 075UC05 | ITMI\FLOTACAO\045-CF-05 | Agitador | AGITADOR
Pico | 045-CF-05-M1 | 075UC05 | ITMI\FLOTACAO\045-CF-05 | Celula De Flotacao | CELULA DE FLOTACAO
Pico | 045-CF-05-M2 | 075UC05 | ITMI\FLOTACAO\045-CF-05 | Celula De Flotacao | CELULA DE FLOTACAO
Pico | 045-CF-05_BYPASS | 075UC05 | ITMI\FLOTACAO\045-CF-05
Pico | 045-CF-06 | 075UC05 | ITMI\FLOTACAO\045-CF-06 | Agitador | AGITADOR
Pico | 045-CF-06-M1 | 075UC05 | ITMI\FLOTACAO\045-CF-06 | Celula De Flotacao | CELULA DE FLOTACAO
Pico | 045-CF-06-M2 | 075UC05 | ITMI\FLOTACAO\045-CF-06 | Celula De Flotacao | CELULA DE FLOTACAO
Pico | 045-CF-06_BYPASS | 075UC05 | ITMI\FLOTACAO\045-CF-06
Pico | 045-CF-07 | 075UC05 | ITMI\FLOTACAO\FLOTACAO_COLUNA\045-CF-07
Pico | 045-CF-08 | 075UC05 | ITMI\FLOTACAO\FLOTACAO_COLUNA\045-CF-08
Pico | 045-CF-09 | 075UC05 | ITMI\FLOTACAO\FLOTACAO_COLUNA\045-CF-09
Pico | 045-CF-10 | 075UC05 | ITMI\FLOTACAO\FLOTACAO_COLUNA\045-CF-10
Pico | 045-CF-11 | 075UC05 | ITMI\FLOTACAO\FLOTACAO_COLUNA\045-CF-11
Pico | 045-CF-12 | 075UC05 | ITMI\FLOTACAO\FLOTACAO_COLUNA\045-CF-12
Pico | 045-CF-13 | 075UC05 | ITMI\FLOTACAO\FLOTACAO_COLUNA\045-CF-13
Pico | 045-CF-14 | 075UC05 | ITMI\FLOTACAO\FLOTACAO_COLUNA\045-CF-14
Pico | 045-CF-15 | 075UC05 | ITMI\FLOTACAO\FLOTACAO_COLUNA\045-CF-15
Pico | 045-CF-16 | 075UC05 | ITMI\FLOTACAO\FLOTACAO_COLUNA\045-CF-16
Pico | 045-CF-17 | 075UC05 | ITMI\FLOTACAO\FLOTACAO_COLUNA\045-CF-17
Pico | 045-CF-17_BYPASS | 075UC05 | ITMI\FLOTACAO\FLOTACAO_COLUNA\045-CF-17
Pico | 045-CF-18 | 075UC05 | ITMI\FLOTACAO\FLOTACAO_COLUNA\045-CF-18
Pico | 045-CF-18_BYPASS | 075UC05 | ITMI\FLOTACAO\FLOTACAO_COLUNA\045-CF-18
Pico | 045-DIC-005 | 075UC05 | ITMI\FLOTACAO\FLOTACAO_COLUNA\045-CX-29 | Controle De Malha Pid | CONTROLE DE MALHA PID
Pico | 045-DIC-006 | 075UC05 | ITMI\FLOTACAO\FLOTACAO_COLUNA\045-CX-30 | Controle De Malha Pid | CONTROLE DE MALHA PID
Pico | 045-DIC-008 | 075UC05 | ITMI\FLOTACAO\FLOTACAO_COLUNA\045-CX-28 | Controle De Malha Pid | CONTROLE DE MALHA PID
Pico | 045-DIC-009 | 075UC05 | ITMI\FLOTACAO\FLOTACAO_COLUNA\045-CX-27 | Controle De Malha Pid | CONTROLE DE MALHA PID
Pico | 045-DIC-010 | 075UC05 | ITMI\FLOTACAO\045-CX-23 | Controle De Malha Pid | CONTROLE DE MALHA PID
Pico | 045-DIC-011 | 075UC05 | ITMI\FLOTACAO\045-CX-25 | Controle De Malha Pid | CONTROLE DE MALHA PID
Pico | 045-DIC-012 | 075UC05 | ITMI\FLOTACAO\045-CX-24 | Controle De Malha Pid | CONTROLE DE MALHA PID
Pico | 045-DIC-013 | 075UC05 | ITMI\FLOTACAO\045-CX-26 | Controle De Malha Pid | CONTROLE DE MALHA PID
Pico | 045-DIT-001 | 075UC05 | ITMI\FLOTACAO\045-TQ-01 | Medidor De Densidade De Polpa | MEDIDOR DE DENSIDADE DE POLPA
Pico | 045-DIT-002 | 075UC05 | ITMI\FLOTACAO\045-TQ-02 | Medidor De Densidade De Polpa | MEDIDOR DE DENSIDADE DE POLPA
Pico | 045-DIT-003 | 075UC05 | ITMI\FLOTACAO\PENEIRA_ALTA_FREQUENCIA\045-CX-33 | Medidor De Densidade De Polpa | MEDIDOR DE DENSIDADE DE POLPA
Pico | 045-DIT-004 | 075UC05 | ITMI\FLOTACAO\PENEIRA_ALTA_FREQUENCIA\045-CX-34 | Medidor De Densidade De Polpa | MEDIDOR DE DENSIDADE DE POLPA
Pico | 045-DIT-005 | 075UC05 | ITMI\FLOTACAO\FLOTACAO_COLUNA\045-CX-29 | Medidor De Densidade De Polpa | MEDIDOR DE DENSIDADE DE POLPA
Pico | 045-DIT-006 | 075UC05 | ITMI\FLOTACAO\FLOTACAO_COLUNA\045-CX-30 | Medidor De Densidade De Polpa | MEDIDOR DE DENSIDADE DE POLPA
Pico | 045-DIT-007 | 075UC05 | ITMI\FLOTACAO\PENEIRA_ALTA_FREQUENCIA\045-CX-35 | Medidor De Densidade De Polpa | MEDIDOR DE DENSIDADE DE POLPA
Pico | 045-DIT-008 | 075UC05 | ITMI\FLOTACAO\FLOTACAO_COLUNA\045-CX-28 | Medidor De Densidade De Polpa | MEDIDOR DE DENSIDADE DE POLPA
Pico | 045-DIT-009 | 075UC05 | ITMI\FLOTACAO\FLOTACAO_COLUNA\045-CX-27 | Medidor De Densidade De Polpa | MEDIDOR DE DENSIDADE DE POLPA
Pico | 045-DIT-010 | 075UC05 | ITMI\FLOTACAO\045-CX-23 | Medidor De Densidade De Polpa | MEDIDOR DE DENSIDADE DE POLPA
Pico | 045-DIT-011 | 075UC05 | ITMI\FLOTACAO\045-CX-25 | Medidor De Densidade De Polpa | MEDIDOR DE DENSIDADE DE POLPA
Pico | 045-DIT-012 | 075UC05 | ITMI\FLOTACAO\045-CX-24 | Medidor De Densidade De Polpa | MEDIDOR DE DENSIDADE DE POLPA
Pico | 045-DIT-013 | 075UC05 | ITMI\FLOTACAO\045-CX-26 | Medidor De Densidade De Polpa | MEDIDOR DE DENSIDADE DE POLPA
Pico | 045-DIT-014 | 075UC05 | ITMI\FLOTACAO\FLOTACAO_COLUNA\045-CX-31 | Medidor De Densidade De Polpa | MEDIDOR DE DENSIDADE DE POLPA
Pico | 045-DIT-015 | 075UC05 | ITMI\FLOTACAO\FLOTACAO_COLUNA\045-CX-32 | Medidor De Densidade De Polpa | MEDIDOR DE DENSIDADE DE POLPA
Pico | 045-DIT-016 | 075UC05 | ITMI\FLOTACAO\FLOTACAO_COLUNA\045-CF-07
Pico | 045-FIC-002 | 075UC05 | ITMI\FLOTACAO\045-CN-01 | Controle De Malha Pid | CONTROLE DE MALHA PID
Pico | 045-FIC-003 | 075UC05 | ITMI\FLOTACAO\045-TQ-01 | Controle De Malha Pid | CONTROLE DE MALHA PID
Pico | 045-FIC-003_1 | 075UC05 | ITMI\FLOTACAO\045-TQ-01 | Controle De Malha Pid | CONTROLE DE MALHA PID
Pico | 045-FIC-004 | 075UC05 | ITMI\FLOTACAO\045-CF-01 | Controle De Malha Pid | CONTROLE DE MALHA PID
Pico | 045-FIC-005 | 075UC05 | ITMI\FLOTACAO\045-CF-01 | Controle De Malha Pid | CONTROLE DE MALHA PID
Pico | 045-FIC-006 | 075UC05 | ITMI\FLOTACAO\045-CF-01 | Controle De Malha Pid | CONTROLE DE MALHA PID
Pico | 045-FIC-007 | 075UC05 | ITMI\FLOTACAO\045-CF-01 | Controle De Malha Pid | CONTROLE DE MALHA PID
Pico | 045-FIC-009 | 075UC05 | ITMI\FLOTACAO\045-CN-02 | Controle De Malha Pid | CONTROLE DE MALHA PID
Pico | 045-FIC-010 | 075UC05 | ITMI\FLOTACAO\045-TQ-02 | Controle De Malha Pid | CONTROLE DE MALHA PID
Pico | 045-FIC-010_1 | 075UC05 | ITMI\FLOTACAO\045-TQ-02 | Controle De Malha Pid | CONTROLE DE MALHA PID
Pico | 045-FIC-011 | 075UC05 | ITMI\FLOTACAO\045-CF-02 | Controle De Malha Pid | CONTROLE DE MALHA PID
Pico | 045-FIC-012 | 075UC05 | ITMI\FLOTACAO\045-CF-02 | Controle De Malha Pid | CONTROLE DE MALHA PID
Pico | 045-FIC-013 | 075UC05 | ITMI\FLOTACAO\045-CF-02 | Controle De Malha Pid | CONTROLE DE MALHA PID
Pico | 045-FIC-014 | 075UC05 | ITMI\FLOTACAO\045-CF-02 | Controle De Malha Pid | CONTROLE DE MALHA PID
Pico | 045-FIC-021 | 075UC05 | ITMI\FLOTACAO\045-CX-25 | Controle De Malha Pid | CONTROLE DE MALHA PID
Pico | 045-FIC-025 | 075UC05 | ITMI\FLOTACAO\045-CX-24 | Controle De Malha Pid | CONTROLE DE MALHA PID
Pico | 045-FIC-028 | 075UC05 | ITMI\FLOTACAO\045-CX-26 | Controle De Malha Pid | CONTROLE DE MALHA PID
Pico | 045-FIC-029 | 075UC05 | ITMI\FLOTACAO\FLOTACAO_COLUNA\045-CX-27 | Controle De Malha Pid | CONTROLE DE MALHA PID
Pico | 045-FIC-030 | 075UC05 | ITMI\FLOTACAO\FLOTACAO_COLUNA\045-CF-07 | Controle De Malha Pid | CONTROLE DE MALHA PID
Pico | 045-FIC-031 | 075UC05 | ITMI\FLOTACAO\FLOTACAO_COLUNA\045-CF-07 | Controle De Malha Pid | CONTROLE DE MALHA PID
Pico | 045-FIC-032 | 075UC05 | ITMI\FLOTACAO\FLOTACAO_COLUNA\045-CF-08 | Controle De Malha Pid | CONTROLE DE MALHA PID
Pico | 045-FIC-033 | 075UC05 | ITMI\FLOTACAO\FLOTACAO_COLUNA\045-CF-08 | Controle De Malha Pid | CONTROLE DE MALHA PID
Pico | 045-FIC-034 | 075UC05 | ITMI\FLOTACAO\FLOTACAO_COLUNA\045-CF-09 | Controle De Malha Pid | CONTROLE DE MALHA PID
Pico | 045-FIC-035 | 075UC05 | ITMI\FLOTACAO\FLOTACAO_COLUNA\045-CF-09 | Controle De Malha Pid | CONTROLE DE MALHA PID
Pico | 045-FIC-036 | 075UC05 | ITMI\FLOTACAO\FLOTACAO_COLUNA\045-CX-28 | Controle De Malha Pid | CONTROLE DE MALHA PID
Pico | 045-FIC-037 | 075UC05 | ITMI\FLOTACAO\FLOTACAO_COLUNA\045-CF-10 | Controle De Malha Pid | CONTROLE DE MALHA PID
Pico | 045-FIC-038 | 075UC05 | ITMI\FLOTACAO\FLOTACAO_COLUNA\045-CF-10 | Controle De Malha Pid | CONTROLE DE MALHA PID
Pico | 045-FIC-039 | 075UC05 | ITMI\FLOTACAO\FLOTACAO_COLUNA\045-CF-11 | Controle De Malha Pid | CONTROLE DE MALHA PID
Pico | 045-FIC-040 | 075UC05 | ITMI\FLOTACAO\FLOTACAO_COLUNA\045-CF-11 | Controle De Malha Pid | CONTROLE DE MALHA PID
Pico | 045-FIC-041 | 075UC05 | ITMI\FLOTACAO\FLOTACAO_COLUNA\045-CF-12 | Controle De Malha Pid | CONTROLE DE MALHA PID
Pico | 045-FIC-042 | 075UC05 | ITMI\FLOTACAO\FLOTACAO_COLUNA\045-CF-12 | Controle De Malha Pid | CONTROLE DE MALHA PID
Pico | 045-FIC-043 | 075UC05 | ITMI\FLOTACAO\FLOTACAO_COLUNA\045-CX-29 | Controle De Malha Pid | CONTROLE DE MALHA PID
Pico | 045-FIC-044 | 075UC05 | ITMI\FLOTACAO\FLOTACAO_COLUNA\045-CF-13 | Controle De Malha Pid | CONTROLE DE MALHA PID
Pico | 045-FIC-045 | 075UC05 | ITMI\FLOTACAO\FLOTACAO_COLUNA\045-CF-13 | Controle De Malha Pid | CONTROLE DE MALHA PID
Pico | 045-FIC-046 | 075UC05 | ITMI\FLOTACAO\FLOTACAO_COLUNA\045-CF-14 | Controle De Malha Pid | CONTROLE DE MALHA PID
Pico | 045-FIC-047 | 075UC05 | ITMI\FLOTACAO\FLOTACAO_COLUNA\045-CF-14 | Controle De Malha Pid | CONTROLE DE MALHA PID
Pico | 045-FIC-048 | 075UC05 | ITMI\FLOTACAO\FLOTACAO_COLUNA\045-CX-31 | Controle De Malha Pid | CONTROLE DE MALHA PID
Pico | 045-FIC-049 | 075UC05 | ITMI\FLOTACAO\FLOTACAO_COLUNA\045-CX-30
Pico | 045-FIC-050 | 075UC05 | ITMI\FLOTACAO\FLOTACAO_COLUNA\045-CF-15 | Controle De Malha Pid | CONTROLE DE MALHA PID
Pico | 045-FIC-051 | 075UC05 | ITMI\FLOTACAO\FLOTACAO_COLUNA\045-CF-15 | Controle De Malha Pid | CONTROLE DE MALHA PID
Pico | 045-FIC-052 | 075UC05 | ITMI\FLOTACAO\FLOTACAO_COLUNA\045-CF-16 | Controle De Malha Pid | CONTROLE DE MALHA PID
Pico | 045-FIC-053 | 075UC05 | ITMI\FLOTACAO\FLOTACAO_COLUNA\045-CF-16 | Controle De Malha Pid | CONTROLE DE MALHA PID
Pico | 045-FIC-054 | 075UC05 | ITMI\FLOTACAO\FLOTACAO_COLUNA\045-CX-32 | Controle De Malha Pid | CONTROLE DE MALHA PID
Pico | 045-FIC-055 | 075UC05 | ITMI\FLOTACAO\FLOTACAO_COLUNA\045-CF-17 | Controle De Malha Pid | CONTROLE DE MALHA PID
Pico | 045-FIC-056 | 075UC05 | ITMI\FLOTACAO\FLOTACAO_COLUNA\045-CF-17 | Controle De Malha Pid | CONTROLE DE MALHA PID
Pico | 045-FIC-057 | 075UC05 | ITMI\FLOTACAO\FLOTACAO_COLUNA\045-CF-18 | Controle De Malha Pid | CONTROLE DE MALHA PID
Pico | 045-FIC-058 | 075UC05 | ITMI\FLOTACAO\FLOTACAO_COLUNA\045-CF-18 | Controle De Malha Pid | CONTROLE DE MALHA PID
Pico | 045-FIC-059 | 075UC05 | ITMI\FLOTACAO\PENEIRA_ALTA_FREQUENCIA\045-CX-33 | Controle De Malha Pid | CONTROLE DE MALHA PID
Pico | 045-FIC-060 | 075UC05 | ITMI\FLOTACAO\PENEIRA_ALTA_FREQUENCIA\045-CX-34 | Controle De Malha Pid | CONTROLE DE MALHA PID
Pico | 045-FIC-061 | 075UC05 | ITMI\FLOTACAO\PENEIRA_ALTA_FREQUENCIA\045-CX-35 | Controle De Malha Pid | CONTROLE DE MALHA PID
Pico | 045-FIC-062 | 075UC05 | ITMI\FLOTACAO\045-CF-02 | Controle De Malha Pid | CONTROLE DE MALHA PID
Pico | 045-FIC-065 | 075UC05 | ITMI\FLOTACAO\FLOTACAO_COLUNA\045-CX-29 | Controle De Malha Pid | CONTROLE DE MALHA PID
Pico | 045-FIC-074 | 075UC05 | ITMI\FLOTACAO\045-CF-01 | Controle De Malha Pid | CONTROLE DE MALHA PID
Pico | 045-FIT-002 | 075UC05 | ITMI\FLOTACAO\045-CN-01 | Medidor De Vazão De Água De Diluição | MEDIDOR DE VAZÃO DE ÁGUA DE DILUIÇÃO
Pico | 045-FIT-003 | 075UC05 | ITMI\FLOTACAO\045-TQ-01 | Medidor De Vazão De Polpa | MEDIDOR DE VAZÃO DE POLPA
Pico | 045-FIT-004 | 075UC05 | ITMI\FLOTACAO\045-CF-01 | Medidor De Vazão Controle De Ar | MEDIDOR DE VAZÃO CONTROLE DE AR
Pico | 045-FIT-005 | 075UC05 | ITMI\FLOTACAO\045-CF-01 | Medidor De Vazão Controle De Ar | MEDIDOR DE VAZÃO CONTROLE DE AR
Pico | 045-FIT-006 | 075UC05 | ITMI\FLOTACAO\045-CF-01 | Medidor De Vazão Controle De Ar | MEDIDOR DE VAZÃO CONTROLE DE AR
Pico | 045-FIT-007 | 075UC05 | ITMI\FLOTACAO\045-CF-01 | Medidor De Vazão Controle De Ar | MEDIDOR DE VAZÃO CONTROLE DE AR
Pico | 045-FIT-009 | 075UC05 | ITMI\FLOTACAO\045-CN-02 | Medidor De Vazão De Água De Diluição | MEDIDOR DE VAZÃO DE ÁGUA DE DILUIÇÃO
Pico | 045-FIT-010 | 075UC05 | ITMI\FLOTACAO\045-TQ-02 | Medidor De Vazão De Polpa | MEDIDOR DE VAZÃO DE POLPA
Pico | 045-FIT-011 | 075UC05 | ITMI\FLOTACAO\045-CF-02 | Medidor De Vazão Controle De Ar | MEDIDOR DE VAZÃO CONTROLE DE AR
Pico | 045-FIT-012 | 075UC05 | ITMI\FLOTACAO\045-CF-02 | Medidor De Vazão Controle De Ar | MEDIDOR DE VAZÃO CONTROLE DE AR
Pico | 045-FIT-013 | 075UC05 | ITMI\FLOTACAO\045-CF-02 | Medidor De Vazão Controle De Ar | MEDIDOR DE VAZÃO CONTROLE DE AR
Pico | 045-FIT-014 | 075UC05 | ITMI\FLOTACAO\045-CF-02 | Medidor De Vazão Controle De Ar | MEDIDOR DE VAZÃO CONTROLE DE AR
Pico | 045-FIT-018 | 075UC05 | ITMI\FLOTACAO\045-CX-23 | Medidor De Vazão De Água Diluição | MEDIDOR DE VAZÃO DE ÁGUA DILUIÇÃO
Pico | 045-FIT-021 | 075UC05 | ITMI\FLOTACAO\045-CX-25 | Medidor De Vazão De Água Diluição | MEDIDOR DE VAZÃO DE ÁGUA DILUIÇÃO
Pico | 045-FIT-025 | 075UC05 | ITMI\FLOTACAO\045-CX-24 | Medidor De Vazão De Água Diluição | MEDIDOR DE VAZÃO DE ÁGUA DILUIÇÃO
Pico | 045-FIT-028 | 075UC05 | ITMI\FLOTACAO\045-CX-26 | Medidor De Vazão De Água Diluição | MEDIDOR DE VAZÃO DE ÁGUA DILUIÇÃO
Pico | 045-FIT-029 | 075UC05 | ITMI\FLOTACAO\FLOTACAO_COLUNA\045-CX-27 | Medidor De Vazão De Água Diluição | MEDIDOR DE VAZÃO DE ÁGUA DILUIÇÃO
Pico | 045-FIT-030 | 075UC05 | ITMI\FLOTACAO\FLOTACAO_COLUNA\045-CF-07 | Medidor De Vazão De Água | MEDIDOR DE VAZÃO DE ÁGUA
Pico | 045-FIT-031 | 075UC05 | ITMI\FLOTACAO\FLOTACAO_COLUNA\045-CF-07 | Medidor De Vazão De Ar | MEDIDOR DE VAZÃO DE AR
Pico | 045-FIT-032 | 075UC05 | ITMI\FLOTACAO\FLOTACAO_COLUNA\045-CF-08 | Medidor De Vazão De Água | MEDIDOR DE VAZÃO DE ÁGUA
Pico | 045-FIT-033 | 075UC05 | ITMI\FLOTACAO\FLOTACAO_COLUNA\045-CF-08 | Medidor De Vazão De Ar | MEDIDOR DE VAZÃO DE AR
Pico | 045-FIT-034 | 075UC05 | ITMI\FLOTACAO\FLOTACAO_COLUNA\045-CF-09 | Medidor De Vazão De Água | MEDIDOR DE VAZÃO DE ÁGUA
Pico | 045-FIT-035 | 075UC05 | ITMI\FLOTACAO\FLOTACAO_COLUNA\045-CF-09 | Medidor De Vazão De Ar | MEDIDOR DE VAZÃO DE AR
Pico | 045-FIT-036 | 075UC05 | ITMI\FLOTACAO\FLOTACAO_COLUNA\045-CX-28 | Medidor De Vazão De Água Diluição | MEDIDOR DE VAZÃO DE ÁGUA DILUIÇÃO
Pico | 045-FIT-037 | 075UC05 | ITMI\FLOTACAO\FLOTACAO_COLUNA\045-CF-10 | Medidor De Vazão De Água | MEDIDOR DE VAZÃO DE ÁGUA
Pico | 045-FIT-038 | 075UC05 | ITMI\FLOTACAO\FLOTACAO_COLUNA\045-CF-10 | Medidor De Vazão De Ar | MEDIDOR DE VAZÃO DE AR
Pico | 045-FIT-039 | 075UC05 | ITMI\FLOTACAO\FLOTACAO_COLUNA\045-CF-11 | Medidor De Vazão De Água | MEDIDOR DE VAZÃO DE ÁGUA
Pico | 045-FIT-040 | 075UC05 | ITMI\FLOTACAO\FLOTACAO_COLUNA\045-CF-11 | Medidor De Vazão De Ar | MEDIDOR DE VAZÃO DE AR
Pico | 045-FIT-041 | 075UC05 | ITMI\FLOTACAO\FLOTACAO_COLUNA\045-CF-12 | Transmissor De Vazão (Vem Itmi) | TRANSMISSOR DE VAZÃO (VEM ITMI)
Pico | 045-FIT-042 | 075UC05 | ITMI\FLOTACAO\FLOTACAO_COLUNA\045-CF-12 | Medidor De Vazão De Ar | MEDIDOR DE VAZÃO DE AR
Pico | 045-FIT-043 | 075UC05 | ITMI\FLOTACAO\FLOTACAO_COLUNA\045-CX-29 | Medidor De Vazão Água De Diluição | MEDIDOR DE VAZÃO ÁGUA DE DILUIÇÃO
Pico | 045-FIT-044 | 075UC05 | ITMI\FLOTACAO\FLOTACAO_COLUNA\045-CF-13 | Medidor De Vazão De Água | MEDIDOR DE VAZÃO DE ÁGUA
Pico | 045-FIT-045 | 075UC05 | ITMI\FLOTACAO\FLOTACAO_COLUNA\045-CF-13 | Medidor De Vazão De Ar | MEDIDOR DE VAZÃO DE AR
Pico | 045-FIT-046 | 075UC05 | ITMI\FLOTACAO\FLOTACAO_COLUNA\045-CF-14 | Medidor De Vazão De Água | MEDIDOR DE VAZÃO DE ÁGUA
Pico | 045-FIT-047 | 075UC05 | ITMI\FLOTACAO\FLOTACAO_COLUNA\045-CF-14 | Medidor De Vazão De Ar | MEDIDOR DE VAZÃO DE AR
Pico | 045-FIT-048 | 075UC05 | ITMI\FLOTACAO\FLOTACAO_COLUNA\045-CX-31 | Medidor De Vazão Água De Diluição | MEDIDOR DE VAZÃO ÁGUA DE DILUIÇÃO
Pico | 045-FIT-049 | 075UC05 | ITMI\FLOTACAO\FLOTACAO_COLUNA\045-CX-30 | Medidor De Vazão De Polpa | MEDIDOR DE VAZÃO DE POLPA
Pico | 045-FIT-050 | 075UC05 | ITMI\FLOTACAO\FLOTACAO_COLUNA\045-CF-15 | Medidor De Vazão De Água | MEDIDOR DE VAZÃO DE ÁGUA
Pico | 045-FIT-051 | 075UC05 | ITMI\FLOTACAO\FLOTACAO_COLUNA\045-CF-15 | Medidor De Vazão De Ar | MEDIDOR DE VAZÃO DE AR
Pico | 045-FIT-052 | 075UC05 | ITMI\FLOTACAO\FLOTACAO_COLUNA\045-CF-16 | Medidor De Vazão De Água | MEDIDOR DE VAZÃO DE ÁGUA
Pico | 045-FIT-053 | 075UC05 | ITMI\FLOTACAO\FLOTACAO_COLUNA\045-CF-16 | Medidor De Vazão De Ar | MEDIDOR DE VAZÃO DE AR
Pico | 045-FIT-054 | 075UC05 | ITMI\FLOTACAO\FLOTACAO_COLUNA\045-CX-32 | Medidor De Vazão Água De Diluição | MEDIDOR DE VAZÃO ÁGUA DE DILUIÇÃO
Pico | 045-FIT-055 | 075UC05 | ITMI\FLOTACAO\FLOTACAO_COLUNA\045-CF-17 | Medidor De Vazão De Água | MEDIDOR DE VAZÃO DE ÁGUA
Pico | 045-FIT-056 | 075UC05 | ITMI\FLOTACAO\FLOTACAO_COLUNA\045-CF-17 | Medidor De Vazão De Ar | MEDIDOR DE VAZÃO DE AR
Pico | 045-FIT-057 | 075UC05 | ITMI\FLOTACAO\FLOTACAO_COLUNA\045-CF-18 | Medidor De Vazão De Água | MEDIDOR DE VAZÃO DE ÁGUA
Pico | 045-FIT-058 | 075UC05 | ITMI\FLOTACAO\FLOTACAO_COLUNA\045-CF-18 | Medidor De Vazão De Ar | MEDIDOR DE VAZÃO DE AR
Pico | 045-FIT-059 | 075UC05 | ITMI\FLOTACAO\PENEIRA_ALTA_FREQUENCIA\045-CX-33 | Medidor De Vazão Água De Diluição | MEDIDOR DE VAZÃO ÁGUA DE DILUIÇÃO
Pico | 045-FIT-060 | 075UC05 | ITMI\FLOTACAO\PENEIRA_ALTA_FREQUENCIA\045-CX-34 | Medidor De Vazão Água De Diluição | MEDIDOR DE VAZÃO ÁGUA DE DILUIÇÃO
Pico | 045-FIT-061 | 075UC05 | ITMI\FLOTACAO\PENEIRA_ALTA_FREQUENCIA\045-CX-35 | Medidor De Vazão Água De Diluição | MEDIDOR DE VAZÃO ÁGUA DE DILUIÇÃO
Pico | 045-FIT-062 | 075UC05 | ITMI\FLOTACAO\045-CF-02 | Medidor De Vazão Água De Diluição | MEDIDOR DE VAZÃO ÁGUA DE DILUIÇÃO
Pico | 045-FIT-063 | 075UC05 | ITMI\FLOTACAO\PENEIRA_ALTA_FREQUENCIA\045-CX-33 | Medidor De Vazão De Polpa | MEDIDOR DE VAZÃO DE POLPA
Pico | 045-FIT-064 | 075UC05 | ITMI\FLOTACAO\PENEIRA_ALTA_FREQUENCIA\045-CX-34 | Medidor De Vazão De Polpa | MEDIDOR DE VAZÃO DE POLPA
Pico | 045-FIT-065 | 075UC05 | ITMI\FLOTACAO\FLOTACAO_COLUNA\045-CX-29 | Medidor De Vazão De Polpa | MEDIDOR DE VAZÃO DE POLPA
Pico | 045-FIT-066 | 075UC05 | ITMI\FLOTACAO\FLOTACAO_COLUNA\045-CX-30 | Medidor De Vazão De Polpa | MEDIDOR DE VAZÃO DE POLPA
Pico | 045-FIT-067 | 075UC05 | ITMI\FLOTACAO\PENEIRA_ALTA_FREQUENCIA\045-CX-35 | Medidor De Vazão De Polpa | MEDIDOR DE VAZÃO DE POLPA
Pico | 045-FIT-068 | 075UC05 | ITMI\FLOTACAO\FLOTACAO_COLUNA\045-CX-28 | Medidor De Vazão De Polpa | MEDIDOR DE VAZÃO DE POLPA
Pico | 045-FIT-069 | 075UC05 | ITMI\FLOTACAO\FLOTACAO_COLUNA\045-CX-27 | Medidor De Vazão De Água Diluição | MEDIDOR DE VAZÃO DE ÁGUA DILUIÇÃO
Pico | 045-FIT-070 | 075UC05 | ITMI\FLOTACAO\045-CX-23 | Medidor De Vazão De Polpa | MEDIDOR DE VAZÃO DE POLPA
Pico | 045-FIT-071 | 075UC05 | ITMI\FLOTACAO\045-CX-25 | Medidor De Vazão De Polpa | MEDIDOR DE VAZÃO DE POLPA
Pico | 045-FIT-072 | 075UC05 | ITMI\FLOTACAO\045-CX-24 | Medidor De Vazão De Polpa | MEDIDOR DE VAZÃO DE POLPA
Pico | 045-FIT-073 | 075UC05 | ITMI\FLOTACAO\045-CX-26 | Medidor De Vazão De Polpa | MEDIDOR DE VAZÃO DE POLPA
Pico | 045-FIT-074 | 075UC05 | ITMI\FLOTACAO\045-CF-01 | Medidor De Vazão De Água De Diluição | MEDIDOR DE VAZÃO DE ÁGUA DE DILUIÇÃO
Pico | 045-FIT-075 | 075UC05 | ITMI\FLOTACAO\FLOTACAO_COLUNA\045-CX-31 | Medidor De Vazão De Polpa | MEDIDOR DE VAZÃO DE POLPA
Pico | 045-FIT-076 | 075UC05 | ITMI\FLOTACAO\FLOTACAO_COLUNA\045-CX-32 | Medidor De Vazão De Polpa | MEDIDOR DE VAZÃO DE POLPA
Pico | 045-FV-001 | 075UC05 | ITMI\FLOTACAO\045-TQ-01 | Valvula Solenoide | VALVULA SOLENOIDE
Pico | 045-FV-002 | 075UC05 | ITMI\FLOTACAO\045-TQ-01 | Valvula Solenoide | VALVULA SOLENOIDE
Pico | 045-FV-003 | 075UC05 | ITMI\FLOTACAO\045-TQ-01 | Valvula Solenoide | VALVULA SOLENOIDE
Pico | 045-FV-004 | 075UC05 | ITMI\FLOTACAO\045-TQ-01 | Valvula Solenoide | VALVULA SOLENOIDE
Pico | 045-FV-005 | 075UC05 | ITMI\FLOTACAO\045-TQ-01 | Valvula Solenoide | VALVULA SOLENOIDE
Pico | 045-FV-006 | 075UC05 | ITMI\FLOTACAO\045-CX-23 | Valvula Solenoide | VALVULA SOLENOIDE
Pico | 045-FV-007 | 075UC05 | ITMI\FLOTACAO\045-CF-01 | Valvula Solenoide | VALVULA SOLENOIDE
Pico | 045-FV-008 | 075UC05 | ITMI\FLOTACAO\045-CX-24 | Valvula Solenoide | VALVULA SOLENOIDE
Pico | 045-FV-009 | 075UC05 | ITMI\FLOTACAO\045-CF-02 | Valvula Solenoide | VALVULA SOLENOIDE
Pico | 045-FV-011 | 075UC05 | ITMI\FLOTACAO\045-TQ-02 | Valvula Solenoide | VALVULA SOLENOIDE
Pico | 045-FV-012 | 075UC05 | ITMI\FLOTACAO\045-TQ-02 | Valvula Solenoide | VALVULA SOLENOIDE
Pico | 045-FV-013 | 075UC05 | ITMI\FLOTACAO\045-TQ-02 | Valvula Solenoide | VALVULA SOLENOIDE
Pico | 045-FV-014 | 075UC05 | ITMI\FLOTACAO\045-TQ-02 | Valvula Solenoide | VALVULA SOLENOIDE
Pico | 045-FV-015 | 075UC05 | ITMI\FLOTACAO\045-TQ-02 | Valvula Solenoide | VALVULA SOLENOIDE
Pico | 045-FV-017 | 075UC05 | ITMI\FLOTACAO\045-CX-23 | Valvula Solenoide | VALVULA SOLENOIDE
Pico | 045-FV-018 | 075UC05 | ITMI\FLOTACAO\045-CX-23 | Valvula Solenoide | VALVULA SOLENOIDE
Pico | 045-FV-019 | 075UC05 | ITMI\FLOTACAO\045-CX-23 | Valvula Solenoide | VALVULA SOLENOIDE
Pico | 045-FV-020 | 075UC05 | ITMI\FLOTACAO\045-CX-23 | Valvula Solenoide | VALVULA SOLENOIDE
Pico | 045-FV-021 | 075UC05 | ITMI\FLOTACAO\045-CX-23 | Valvula Solenoide | VALVULA SOLENOIDE
Pico | 045-FV-022 | 075UC05 | ITMI\FLOTACAO\045-CX-25 | Valvula Solenoide | VALVULA SOLENOIDE
Pico | 045-FV-023 | 075UC05 | ITMI\FLOTACAO\045-CX-25 | Valvula Solenoide | VALVULA SOLENOIDE
Pico | 045-FV-024 | 075UC05 | ITMI\FLOTACAO\045-CX-25 | Valvula Solenoide | VALVULA SOLENOIDE
Pico | 045-FV-025 | 075UC05 | ITMI\FLOTACAO\045-CX-25 | Valvula Solenoide | VALVULA SOLENOIDE
Pico | 045-FV-026 | 075UC05 | ITMI\FLOTACAO\045-CX-25 | Valvula Solenoide | VALVULA SOLENOIDE
Pico | 045-FV-027 | 075UC05 | ITMI\FLOTACAO\045-CX-24 | Valvula Solenoide | VALVULA SOLENOIDE
Pico | 045-FV-028 | 075UC05 | ITMI\FLOTACAO\045-CX-24 | Valvula Solenoide | VALVULA SOLENOIDE
Pico | 045-FV-029 | 075UC05 | ITMI\FLOTACAO\045-CX-24 | Valvula Solenoide | VALVULA SOLENOIDE
Pico | 045-FV-030 | 075UC05 | ITMI\FLOTACAO\045-CX-24 | Valvula Solenoide | VALVULA SOLENOIDE
Pico | 045-FV-031 | 075UC05 | ITMI\FLOTACAO\045-CX-24 | Valvula Solenoide | VALVULA SOLENOIDE
Pico | 045-FV-032 | 075UC05 | ITMI\FLOTACAO\045-CX-26 | Valvula Solenoide | VALVULA SOLENOIDE
Pico | 045-FV-033 | 075UC05 | ITMI\FLOTACAO\045-CX-26 | Valvula Solenoide | VALVULA SOLENOIDE
Pico | 045-FV-034 | 075UC05 | ITMI\FLOTACAO\045-CX-26 | Valvula Solenoide | VALVULA SOLENOIDE
Pico | 045-FV-035 | 075UC05 | ITMI\FLOTACAO\045-CX-26 | Valvula Solenoide | VALVULA SOLENOIDE
Pico | 045-FV-036 | 075UC05 | ITMI\FLOTACAO\045-CX-26 | Valvula Solenoide | VALVULA SOLENOIDE
Pico | 045-FV-037 | 075UC05 | ITMI\FLOTACAO\FLOTACAO_COLUNA\045-CX-27 | Valvula Solenoide | VALVULA SOLENOIDE
Pico | 045-FV-038 | 075UC05 | ITMI\FLOTACAO\FLOTACAO_COLUNA\045-CX-27 | Valvula Solenoide | VALVULA SOLENOIDE
Pico | 045-FV-039 | 075UC05 | ITMI\FLOTACAO\FLOTACAO_COLUNA\045-CX-27 | Valvula Solenoide | VALVULA SOLENOIDE
Pico | 045-FV-040 | 075UC05 | ITMI\FLOTACAO\FLOTACAO_COLUNA\045-CX-27 | Valvula Solenoide | VALVULA SOLENOIDE
Pico | 045-FV-041 | 075UC05 | ITMI\FLOTACAO\FLOTACAO_COLUNA\045-CX-27 | Valvula Solenoide | VALVULA SOLENOIDE
Pico | 045-FV-042 | 075UC05 | ITMI\FLOTACAO\FLOTACAO_COLUNA\045-DT-09 | Valvula Solenoide | VALVULA SOLENOIDE
Pico | 045-FV-043 | 075UC05 | ITMI\FLOTACAO\FLOTACAO_COLUNA\045-DT-09 | Valvula Solenoide | VALVULA SOLENOIDE
Pico | 045-FV-044 | 075UC05 | ITMI\FLOTACAO\FLOTACAO_COLUNA\045-DT-09 | Valvula Solenoide | VALVULA SOLENOIDE
Pico | 045-FV-045 | 075UC05 | ITMI\FLOTACAO\FLOTACAO_COLUNA\045-CX-28 | Valvula Solenoide | VALVULA SOLENOIDE
Pico | 045-FV-046 | 075UC05 | ITMI\FLOTACAO\FLOTACAO_COLUNA\045-CX-28 | Valvula Solenoide | VALVULA SOLENOIDE
Pico | 045-FV-047 | 075UC05 | ITMI\FLOTACAO\FLOTACAO_COLUNA\045-CX-28 | Valvula Solenoide | VALVULA SOLENOIDE
Pico | 045-FV-048 | 075UC05 | ITMI\FLOTACAO\FLOTACAO_COLUNA\045-CX-28 | Valvula Solenoide | VALVULA SOLENOIDE
Pico | 045-FV-049 | 075UC05 | ITMI\FLOTACAO\FLOTACAO_COLUNA\045-CX-28 | Valvula Solenoide | VALVULA SOLENOIDE
Pico | 045-FV-050 | 075UC05 | ITMI\FLOTACAO\FLOTACAO_COLUNA\045-DT-10 | Valvula Solenoide | VALVULA SOLENOIDE
Pico | 045-FV-051 | 075UC05 | ITMI\FLOTACAO\FLOTACAO_COLUNA\045-DT-10 | Valvula Solenoide | VALVULA SOLENOIDE
Pico | 045-FV-052 | 075UC05 | ITMI\FLOTACAO\FLOTACAO_COLUNA\045-DT-10 | Valvula Solenoide | VALVULA SOLENOIDE
Pico | 045-FV-053 | 075UC05 | ITMI\FLOTACAO\FLOTACAO_COLUNA\045-CX-29 | Valvula Solenoide | VALVULA SOLENOIDE
Pico | 045-FV-054 | 075UC05 | ITMI\FLOTACAO\FLOTACAO_COLUNA\045-CX-29 | Valvula Solenoide | VALVULA SOLENOIDE
Pico | 045-FV-055 | 075UC05 | ITMI\FLOTACAO\FLOTACAO_COLUNA\045-CX-29 | Valvula Solenoide | VALVULA SOLENOIDE
Pico | 045-FV-056 | 075UC05 | ITMI\FLOTACAO\FLOTACAO_COLUNA\045-CX-29 | Valvula Solenoide | VALVULA SOLENOIDE
Pico | 045-FV-057 | 075UC05 | ITMI\FLOTACAO\FLOTACAO_COLUNA\045-CX-29 | Valvula Solenoide | VALVULA SOLENOIDE
Pico | 045-FV-058 | 075UC05 | ITMI\FLOTACAO\FLOTACAO_COLUNA\045-DT-11 | Valvula Solenoide | VALVULA SOLENOIDE
Pico | 045-FV-059 | 075UC05 | ITMI\FLOTACAO\FLOTACAO_COLUNA\045-DT-11 | Valvula Solenoide | VALVULA SOLENOIDE
Pico | 045-FV-060 | 075UC05 | ITMI\FLOTACAO\FLOTACAO_COLUNA\045-CX-31 | Valvula Solenoide | VALVULA SOLENOIDE
Pico | 045-FV-061 | 075UC05 | ITMI\FLOTACAO\FLOTACAO_COLUNA\045-CX-31 | Valvula Solenoide | VALVULA SOLENOIDE
Pico | 045-FV-062 | 075UC05 | ITMI\FLOTACAO\FLOTACAO_COLUNA\045-CX-31 | Valvula Solenoide | VALVULA SOLENOIDE
Pico | 045-FV-063 | 075UC05 | ITMI\FLOTACAO\FLOTACAO_COLUNA\045-CX-31 | Valvula Solenoide | VALVULA SOLENOIDE
Pico | 045-FV-064 | 075UC05 | ITMI\FLOTACAO\FLOTACAO_COLUNA\045-CX-31 | Valvula Solenoide | VALVULA SOLENOIDE
Pico | 045-FV-065 | 075UC05 | ITMI\FLOTACAO\FLOTACAO_COLUNA\045-CX-30 | Valvula Solenoide | VALVULA SOLENOIDE
Pico | 045-FV-066 | 075UC05 | ITMI\FLOTACAO\FLOTACAO_COLUNA\045-CX-30 | Valvula Solenoide | VALVULA SOLENOIDE
Pico | 045-FV-067 | 075UC05 | ITMI\FLOTACAO\FLOTACAO_COLUNA\045-CX-30 | Valvula Solenoide | VALVULA SOLENOIDE
Pico | 045-FV-068 | 075UC05 | ITMI\FLOTACAO\FLOTACAO_COLUNA\045-CX-30 | Valvula Solenoide | VALVULA SOLENOIDE
Pico | 045-FV-069 | 075UC05 | ITMI\FLOTACAO\FLOTACAO_COLUNA\045-CX-30 | Valvula Solenoide | VALVULA SOLENOIDE
Pico | 045-FV-070 | 075UC05 | ITMI\FLOTACAO\FLOTACAO_COLUNA\045-DT-12 | Valvula Solenoide | VALVULA SOLENOIDE
Pico | 045-FV-071 | 075UC05 | ITMI\FLOTACAO\FLOTACAO_COLUNA\045-DT-12 | Valvula Solenoide | VALVULA SOLENOIDE
Pico | 045-FV-072 | 075UC05 | ITMI\FLOTACAO\FLOTACAO_COLUNA\045-CX-32 | Valvula Solenoide | VALVULA SOLENOIDE
Pico | 045-FV-073 | 075UC05 | ITMI\FLOTACAO\FLOTACAO_COLUNA\045-CX-32 | Valvula Solenoide | VALVULA SOLENOIDE
Pico | 045-FV-074 | 075UC05 | ITMI\FLOTACAO\FLOTACAO_COLUNA\045-CX-32 | Valvula Solenoide | VALVULA SOLENOIDE
Pico | 045-FV-075 | 075UC05 | ITMI\FLOTACAO\FLOTACAO_COLUNA\045-CX-32 | Valvula Solenoide | VALVULA SOLENOIDE
Pico | 045-FV-076 | 075UC05 | ITMI\FLOTACAO\FLOTACAO_COLUNA\045-CX-32 | Valvula Solenoide | VALVULA SOLENOIDE
Pico | 045-FV-077 | 075UC05 | ITMI\FLOTACAO\PENEIRA_ALTA_FREQUENCIA\045-DT-07 | Valvula Solenoide | VALVULA SOLENOIDE
Pico | 045-FV-078 | 075UC05 | ITMI\FLOTACAO\PENEIRA_ALTA_FREQUENCIA\045-DT-07 | Valvula Solenoide | VALVULA SOLENOIDE
Pico | 045-FV-079 | 075UC05 | ITMI\FLOTACAO\PENEIRA_ALTA_FREQUENCIA\045-DT-07 | Valvula Solenoide | VALVULA SOLENOIDE
Pico | 045-FV-080 | 075UC05 | ITMI\FLOTACAO\PENEIRA_ALTA_FREQUENCIA\045-DT-07 | Valvula Solenoide | VALVULA SOLENOIDE
Pico | 045-FV-081 | 075UC05 | ITMI\FLOTACAO\PENEIRA_ALTA_FREQUENCIA\045-DT-08 | Valvula Solenoide | VALVULA SOLENOIDE
Pico | 045-FV-082 | 075UC05 | ITMI\FLOTACAO\PENEIRA_ALTA_FREQUENCIA\045-DT-08 | Valvula Solenoide | VALVULA SOLENOIDE
Pico | 045-FV-083 | 075UC05 | ITMI\FLOTACAO\PENEIRA_ALTA_FREQUENCIA\045-DT-08 | Valvula Solenoide | VALVULA SOLENOIDE
Pico | 045-FV-084 | 075UC05 | ITMI\FLOTACAO\PENEIRA_ALTA_FREQUENCIA\045-PE-13 | Valvula Solenoide | VALVULA SOLENOIDE
Pico | 045-FV-085 | 075UC05 | ITMI\FLOTACAO\PENEIRA_ALTA_FREQUENCIA\045-PE-13 | Valvula Solenoide | VALVULA SOLENOIDE
Pico | 045-FV-086 | 075UC05 | ITMI\FLOTACAO\PENEIRA_ALTA_FREQUENCIA\045-PE-14 | Valvula Solenoide | VALVULA SOLENOIDE
Pico | 045-FV-087 | 075UC05 | ITMI\FLOTACAO\PENEIRA_ALTA_FREQUENCIA\045-PE-14 | Valvula Solenoide | VALVULA SOLENOIDE
Pico | 045-FV-088 | 075UC05 | ITMI\FLOTACAO\PENEIRA_ALTA_FREQUENCIA\045-PE-15 | Valvula Solenoide | VALVULA SOLENOIDE
Pico | 045-FV-089 | 075UC05 | ITMI\FLOTACAO\PENEIRA_ALTA_FREQUENCIA\045-PE-15 | Valvula Solenoide | VALVULA SOLENOIDE
Pico | 045-FV-090 | 075UC05 | ITMI\FLOTACAO\PENEIRA_ALTA_FREQUENCIA\045-PE-16 | Valvula Solenoide | VALVULA SOLENOIDE
Pico | 045-FV-091 | 075UC05 | ITMI\FLOTACAO\PENEIRA_ALTA_FREQUENCIA\045-PE-16 | Valvula Solenoide | VALVULA SOLENOIDE
Pico | 045-FV-092 | 075UC05 | ITMI\FLOTACAO\PENEIRA_ALTA_FREQUENCIA\045-CX-33 | Valvula Solenoide | VALVULA SOLENOIDE
Pico | 045-FV-093 | 075UC05 | ITMI\FLOTACAO\PENEIRA_ALTA_FREQUENCIA\045-CX-33 | Valvula Solenoide | VALVULA SOLENOIDE
Pico | 045-FV-094 | 075UC05 | ITMI\FLOTACAO\PENEIRA_ALTA_FREQUENCIA\045-CX-33 | Valvula Solenoide | VALVULA SOLENOIDE
Pico | 045-FV-095 | 075UC05 | ITMI\FLOTACAO\PENEIRA_ALTA_FREQUENCIA\045-CX-33 | Valvula Solenoide | VALVULA SOLENOIDE
Pico | 045-FV-096 | 075UC05 | ITMI\FLOTACAO\PENEIRA_ALTA_FREQUENCIA\045-CX-33 | Valvula Solenoide | VALVULA SOLENOIDE
Pico | 045-FV-097 | 075UC05 | ITMI\FLOTACAO\PENEIRA_ALTA_FREQUENCIA\045-CX-34 | Valvula Solenoide | VALVULA SOLENOIDE
Pico | 045-FV-098 | 075UC05 | ITMI\FLOTACAO\PENEIRA_ALTA_FREQUENCIA\045-CX-34 | Valvula Solenoide | VALVULA SOLENOIDE
Pico | 045-FV-099 | 075UC05 | ITMI\FLOTACAO\PENEIRA_ALTA_FREQUENCIA\045-CX-34 | Valvula Solenoide | VALVULA SOLENOIDE
Pico | 045-FV-100 | 075UC05 | ITMI\FLOTACAO\PENEIRA_ALTA_FREQUENCIA\045-CX-34 | Valvula Solenoide | VALVULA SOLENOIDE
Pico | 045-FV-101 | 075UC05 | ITMI\FLOTACAO\PENEIRA_ALTA_FREQUENCIA\045-CX-34 | Valvula Solenoide | VALVULA SOLENOIDE
Pico | 045-FV-102 | 075UC05 | ITMI\FLOTACAO\PENEIRA_ALTA_FREQUENCIA\045-CX-35 | Valvula Solenoide | VALVULA SOLENOIDE
Pico | 045-FV-103 | 075UC05 | ITMI\FLOTACAO\PENEIRA_ALTA_FREQUENCIA\045-CX-35 | Valvula Solenoide | VALVULA SOLENOIDE
Pico | 045-FV-104 | 075UC05 | ITMI\FLOTACAO\PENEIRA_ALTA_FREQUENCIA\045-CX-35 | Valvula Solenoide | VALVULA SOLENOIDE
Pico | 045-FV-105 | 075UC05 | ITMI\FLOTACAO\PENEIRA_ALTA_FREQUENCIA\045-CX-35 | Valvula Solenoide | VALVULA SOLENOIDE
Pico | 045-FV-106 | 075UC05 | ITMI\FLOTACAO\PENEIRA_ALTA_FREQUENCIA\045-CX-35 | Valvula Solenoide | VALVULA SOLENOIDE
Pico | 045-FV-107 | 075UC05 | ITMI\FLOTACAO\045-CN-01 | Valvula Solenoide | VALVULA SOLENOIDE
Pico | 045-FV-108 | 075UC05 | ITMI\FLOTACAO\045-CF-01 | Valvula Solenoide | VALVULA SOLENOIDE
Pico | 045-FV-109 | 075UC05 | ITMI\FLOTACAO\045-CF-01 | Valvula Solenoide | VALVULA SOLENOIDE
Pico | 045-FV-110 | 075UC05 | ITMI\FLOTACAO\045-CN-02 | Valvula Solenoide | VALVULA SOLENOIDE
Pico | 045-FV-111 | 075UC05 | ITMI\FLOTACAO\045-CF-02 | Valvula Solenoide | VALVULA SOLENOIDE
Pico | 045-FV-112 | 075UC05 | ITMI\FLOTACAO\045-CF-02 | Valvula Solenoide | VALVULA SOLENOIDE
Pico | 045-FV-113 | 075UC05 | ITMI\FLOTACAO\045-AM-28 | Valvula Solenoide | VALVULA SOLENOIDE
Pico | 045-FV-114 | 075UC05 | ITMI\FLOTACAO\045-AM-29 | Valvula Solenoide | VALVULA SOLENOIDE
Pico | 045-FV-115 | 075UC05 | ITMI\FLOTACAO\PENEIRA_ALTA_FREQUENCIA\045-AM-45 | Valvula Solenoide | VALVULA SOLENOIDE
Pico | 045-FV-116 | 075UC05 | ITMI\FLOTACAO\PENEIRA_ALTA_FREQUENCIA\045-AM-44 | Valvula Solenoide | VALVULA SOLENOIDE
Pico | 045-FV-117 | 075UC05 | ITMI\FLOTACAO\PENEIRA_ALTA_FREQUENCIA\045-AM-46 | Valvula Solenoide | VALVULA SOLENOIDE
Pico | 045-FV-118 | 075UC05 | ITMI\FLOTACAO\FLOTACAO_COLUNA\045-AM-38 | Valvula Solenoide | VALVULA SOLENOIDE
Pico | 045-FV-119 | 075UC05 | ITMI\FLOTACAO\FLOTACAO_COLUNA\045-AM-39 | Valvula Solenoide | VALVULA SOLENOIDE
Pico | 045-FV-120 | 075UC05 | ITMI\FLOTACAO\FLOTACAO_COLUNA\045-AM-42 | Valvula Solenoide | VALVULA SOLENOIDE
Pico | 045-FV-121 | 075UC05 | ITMI\FLOTACAO\FLOTACAO_COLUNA\045-AM-43 | Valvula Solenoide | VALVULA SOLENOIDE
Pico | 045-FV-122 | 075UC05 | ITMI\FLOTACAO\FLOTACAO_COLUNA\045-AM-37 | Valvula Solenoide | VALVULA SOLENOIDE
Pico | 045-FV-123 | 075UC05 | ITMI\FLOTACAO\FLOTACAO_COLUNA\045-AM-36 | Valvula Solenoide | VALVULA SOLENOIDE
Pico | 045-FV-124 | 075UC05 | ITMI\FLOTACAO\045-CF-05 | Valvula Solenoide | VALVULA SOLENOIDE
Pico | 045-FV-125 | 075UC05 | ITMI\FLOTACAO\045-CF-05 | Valvula Solenoide | VALVULA SOLENOIDE
Pico | 045-FV-126 | 075UC05 | ITMI\FLOTACAO\045-AM-30 | Valvula Solenoide | VALVULA SOLENOIDE
Pico | 045-FV-127 | 075UC05 | ITMI\FLOTACAO\045-CF-06 | Valvula Solenoide | VALVULA SOLENOIDE
Pico | 045-FV-128 | 075UC05 | ITMI\FLOTACAO\045-CF-06 | Valvula Solenoide | VALVULA SOLENOIDE
Pico | 045-FV-129 | 075UC05 | ITMI\FLOTACAO\045-AM-31 | Valvula Solenoide | VALVULA SOLENOIDE
Pico | 045-FV-130 | 075UC05 | ITMI\FLOTACAO\045-CF-03 | Valvula Solenoide | VALVULA SOLENOIDE
Pico | 045-FV-131 | 075UC05 | ITMI\FLOTACAO\045-CF-03 | Valvula Solenoide | VALVULA SOLENOIDE
Pico | 045-FV-132 | 075UC05 | ITMI\FLOTACAO\045-CF-04 | Valvula Solenoide | VALVULA SOLENOIDE
Pico | 045-FV-133 | 075UC05 | ITMI\FLOTACAO\045-CF-04 | Valvula Solenoide | VALVULA SOLENOIDE
Pico | 045-FV-134 | 075UC05 | ITMI\FLOTACAO\FLOTACAO_COLUNA\045-DT-13 | Valvula Solenoide | VALVULA SOLENOIDE
Pico | 045-FV-135 | 075UC05 | ITMI\FLOTACAO\FLOTACAO_COLUNA\045-DT-13 | Valvula Solenoide | VALVULA SOLENOIDE
Pico | 045-FV-136 | 075UC05 | ITMI\FLOTACAO\FLOTACAO_COLUNA\045-DT-14 | Valvula Solenoide | VALVULA SOLENOIDE
Pico | 045-FV-137 | 075UC05 | ITMI\FLOTACAO\FLOTACAO_COLUNA\045-DT-14 | Valvula Solenoide | VALVULA SOLENOIDE
Pico | 045-FV-138 | 075UC05 | ITMI\FLOTACAO\FLOTACAO_COLUNA\045-DT-25 | Valvula Solenoide | VALVULA SOLENOIDE
Pico | 045-FV-139 | 075UC05 | ITMI\FLOTACAO\FLOTACAO_COLUNA\045-DT-25 | Valvula Solenoide | VALVULA SOLENOIDE
Pico | 045-FV-140 | 075UC05 | ITMI\FLOTACAO\FLOTACAO_COLUNA\045-DT-26 | Valvula Solenoide | VALVULA SOLENOIDE
Pico | 045-FV-141 | 075UC05 | ITMI\FLOTACAO\FLOTACAO_COLUNA\045-DT-26 | Valvula Solenoide | VALVULA SOLENOIDE
Pico | 045-FV-142 | 075UC05 | ITMI\FLOTACAO\FLOTACAO_GERAL\045-CX-44 | Valvula Solenoide | VALVULA SOLENOIDE
Pico | 045-FV-143 | 075UC05 | ITMI\FLOTACAO\FLOTACAO_GERAL\045-CX-45 | Valvula Solenoide | VALVULA SOLENOIDE
Pico | 045-FV-144 | 075UC05 | ITMI\FLOTACAO\PENEIRA_ALTA_FREQUENCIA\045-PE-20 | Valvula Solenoide | VALVULA SOLENOIDE
Pico | 045-FV-145 | 075UC05 | ITMI\FLOTACAO\PENEIRA_ALTA_FREQUENCIA\045-PE-20 | Valvula Solenoide | VALVULA SOLENOIDE
Pico | 045-FV-146 | 075UC05 | ITMI\FLOTACAO\FLOTACAO_COLUNA\045-DT-13 | Valvula Solenoide | VALVULA SOLENOIDE
Pico | 045-FV-147 | 075UC05 | ITMI\FLOTACAO\FLOTACAO_COLUNA\045-DT-13 | Valvula Solenoide | VALVULA SOLENOIDE
Pico | 045-FV-150 | 075UC05 | ITMI\FLOTACAO\PENEIRA_ALTA_FREQUENCIA\045-PE-17 | Valvula Solenoide | VALVULA SOLENOIDE
Pico | 045-FV-151 | 075UC05 | ITMI\FLOTACAO\PENEIRA_ALTA_FREQUENCIA\045-PE-17 | Valvula Solenoide | VALVULA SOLENOIDE
Pico | 045-FV-152 | 075UC05 | ITMI\FLOTACAO\PENEIRA_ALTA_FREQUENCIA\045-PE-18 | Valvula Solenoide | VALVULA SOLENOIDE
Pico | 045-FV-153 | 075UC05 | ITMI\FLOTACAO\PENEIRA_ALTA_FREQUENCIA\045-PE-18 | Valvula Solenoide | VALVULA SOLENOIDE
Pico | 045-FV-154 | 075UC05 | ITMI\FLOTACAO\PENEIRA_ALTA_FREQUENCIA\045-PE-19 | Valvula Solenoide | VALVULA SOLENOIDE
Pico | 045-FV-155 | 075UC05 | ITMI\FLOTACAO\PENEIRA_ALTA_FREQUENCIA\045-PE-19 | Valvula Solenoide | VALVULA SOLENOIDE
Pico | 045-FV-156 | 075UC05 | ITMI\FLOTACAO\PENEIRA_ALTA_FREQUENCIA\045-CX-35 | Valvula Solenoide | VALVULA SOLENOIDE
Pico | 045-FV-157 | 075UC05 | ITMI\FLOTACAO\PENEIRA_ALTA_FREQUENCIA\045-CX-35 | Valvula Solenoide | VALVULA SOLENOIDE
Pico | 045-FV-158 | 075UC05 | ITMI\FLOTACAO\FLOTACAO_COLUNA\045-CF-10 | Valvula Solenoide | VALVULA SOLENOIDE
Pico | 045-FV-159 | 075UC05 | ITMI\FLOTACAO\FLOTACAO_COLUNA\045-CF-11 | Valvula Solenoide | VALVULA SOLENOIDE
Pico | 045-FV-160 | 075UC05 | ITMI\FLOTACAO\FLOTACAO_COLUNA\045-CF-12 | Valvula Solenoide | VALVULA SOLENOIDE
Pico | 045-FV-161 | 075UC05 | ITMI\FLOTACAO\FLOTACAO_COLUNA\045-CF-13 | Valvula Solenoide | VALVULA SOLENOIDE
Pico | 045-FV-162 | 075UC05 | ITMI\FLOTACAO\FLOTACAO_COLUNA\045-CF-14 | Valvula Solenoide | VALVULA SOLENOIDE
Pico | 045-FV-163 | 075UC05 | ITMI\FLOTACAO\FLOTACAO_COLUNA\045-CF-15 | Valvula Solenoide | VALVULA SOLENOIDE
Pico | 045-FV-164 | 075UC05 | ITMI\FLOTACAO\FLOTACAO_COLUNA\045-CF-16 | Valvula Solenoide | VALVULA SOLENOIDE
Pico | 045-FV-165 | 075UC05 | ITMI\FLOTACAO\PENEIRA_ALTA_FREQUENCIA\045-DT-08 | Valvula Solenoide | VALVULA SOLENOIDE
Pico | 045-FV-166 | 075UC05 | ITMI\FLOTACAO\FLOTACAO_COLUNA\045-CF-17 | Valvula Solenoide | VALVULA SOLENOIDE
Pico | 045-FV-167 | 075UC05 | ITMI\FLOTACAO\FLOTACAO_COLUNA\045-CF-18 | Valvula Solenoide | VALVULA SOLENOIDE
Pico | 045-FV-168 | 075UC05 | ITMI\FLOTACAO\FLOTACAO_COLUNA\045-CF-07 | Valvula Solenoide | VALVULA SOLENOIDE
Pico | 045-FV-169 | 075UC05 | ITMI\FLOTACAO\FLOTACAO_COLUNA\045-CF-08 | Valvula Solenoide | VALVULA SOLENOIDE
Pico | 045-FV-170 | 075UC05 | ITMI\FLOTACAO\FLOTACAO_COLUNA\045-CF-09 | Valvula Solenoide | VALVULA SOLENOIDE
Pico | 045-FV-177 | 075UC05 | ITMI\FLOTACAO\FLOTACAO_COLUNA\045-DT-14 | Valvula Solenoide | VALVULA SOLENOIDE
Pico | 045-FV-178 | 075UC05 | ITMI\FLOTACAO\FLOTACAO_COLUNA\045-DT-14 | Valvula Solenoide | VALVULA SOLENOIDE
Pico | 045-FV-179 | 075UC05 | ITMI\FLOTACAO\FLOTACAO_GERAL\045-EJ-05 | Valvula Solenoide | VALVULA SOLENOIDE
Pico | 045-FV-180 | 075UC05 | ITMI\FLOTACAO\FLOTACAO_GERAL\045-EJ-06 | Valvula Solenoide | VALVULA SOLENOIDE
Pico | 045-FV-182 | 075UC05 | ITMI\FLOTACAO\FLOTACAO_GERAL\045-EJ-07 | Valvula Solenoide | VALVULA SOLENOIDE
Pico | 045-FV-183 | 075UC05 | ITMI\FLOTACAO\FLOTACAO_GERAL\045-EJ-08 | Valvula Solenoide | VALVULA SOLENOIDE
Pico | 045-FV-185 | 075UC05 | ITMI\FLOTACAO\FLOTACAO_COLUNA\045-AM-34 | Valvula Solenoide | VALVULA SOLENOIDE
Pico | 045-FV-186 | 075UC05 | ITMI\FLOTACAO\FLOTACAO_COLUNA\045-AM-35 | Valvula Solenoide | VALVULA SOLENOIDE
Pico | 045-FY-003_2 | 075UC05 | ITMI\FLOTACAO\045-TQ-01
Pico | 045-FY-003_SP_OP | 075UC05 | ITMI\FLOTACAO\045-TQ-01
Pico | 045-FY-010_2 | 075UC05 | ITMI\FLOTACAO\045-TQ-02
Pico | 045-FY-010_SP_OP | 075UC05 | ITMI\FLOTACAO\045-TQ-02
Pico | 045-FY-063 | 075UC05 | ITMI\FLOTACAO\PENEIRA_ALTA_FREQUENCIA\045-CX-33
Pico | 045-FY-064 | 075UC05 | ITMI\FLOTACAO\PENEIRA_ALTA_FREQUENCIA\045-CX-34
Pico | 045-FY-065 | 075UC05 | ITMI\FLOTACAO\FLOTACAO_COLUNA\045-CX-29
Pico | 045-FY-066 | 075UC05 | ITMI\FLOTACAO\FLOTACAO_COLUNA\045-CX-30
Pico | 045-FY-068 | 075UC05 | ITMI\FLOTACAO\FLOTACAO_COLUNA\045-CX-28
Pico | 045-FY-069 | 075UC05 | ITMI\FLOTACAO\FLOTACAO_COLUNA\045-CX-27
Pico | 045-FY-070 | 075UC05 | ITMI\FLOTACAO\045-CX-23
Pico | 045-FY-071 | 075UC05 | ITMI\FLOTACAO\045-CX-25
Pico | 045-FY-072 | 075UC05 | ITMI\FLOTACAO\045-CX-24
Pico | 045-FY-073 | 075UC05 | ITMI\FLOTACAO\045-CX-26
Pico | 045-FY-076 | 075UC05 | ITMI\FLOTACAO\FLOTACAO_COLUNA\045-CX-32
Pico | 045-FYC-003 | 075UC05 | ITMI\FLOTACAO\045-TQ-01 | Controle De Malha Pid | CONTROLE DE MALHA PID
Pico | 045-FYC-010 | 075UC05 | ITMI\FLOTACAO\045-TQ-02 | Controle De Malha Pid | CONTROLE DE MALHA PID
Pico | 045-HC-001 | 075UC05 | ITMI\FLOTACAO\045-CF-01 | Controle De Malha Pid | CONTROLE DE MALHA PID
Pico | 045-HC-002 | 075UC05 | ITMI\FLOTACAO\045-CF-01 | Controle De Malha Pid | CONTROLE DE MALHA PID
Pico | 045-HC-003 | 075UC05 | ITMI\FLOTACAO\045-CF-01 | Controle De Malha Pid | CONTROLE DE MALHA PID
Pico | 045-HC-004 | 075UC05 | ITMI\FLOTACAO\045-CF-01 | Controle De Malha Pid | CONTROLE DE MALHA PID
Pico | 045-HC-005 | 075UC05 | ITMI\FLOTACAO\045-CF-02 | Controle De Malha Pid | CONTROLE DE MALHA PID
Pico | 045-HC-006 | 075UC05 | ITMI\FLOTACAO\045-CF-02 | Controle De Malha Pid | CONTROLE DE MALHA PID
Pico | 045-HC-007 | 075UC05 | ITMI\FLOTACAO\045-CF-02 | Controle De Malha Pid | CONTROLE DE MALHA PID
Pico | 045-HC-008 | 075UC05 | ITMI\FLOTACAO\045-CF-02 | Controle De Malha Pid | CONTROLE DE MALHA PID
Pico | 045-HC-009 | 075UC05 | ITMI\FLOTACAO\045-CF-03 | Controle De Malha Pid | CONTROLE DE MALHA PID
Pico | 045-HC-012 | 075UC05 | ITMI\FLOTACAO\045-CF-05 | Controle De Malha Pid | CONTROLE DE MALHA PID
Pico | 045-HC-014 | 075UC05 | ITMI\FLOTACAO\045-CF-04 | Controle De Malha Pid | CONTROLE DE MALHA PID
Pico | 045-HC-017 | 075UC05 | ITMI\FLOTACAO\045-CF-06 | Controle De Malha Pid | CONTROLE DE MALHA PID
Pico | 045-IIT-001 | 075UC05 | ITMI\FLOTACAO\045-TQ-01 | Medidor De Nível De Polpa | MEDIDOR DE NÍVEL DE POLPA
Pico | 045-IIT-002 | 075UC05 | ITMI\FLOTACAO\045-TQ-02 | Medidor De Nível De Polpa | MEDIDOR DE NÍVEL DE POLPA
Pico | 045-LIC-001 | 075UC05 | ITMI\FLOTACAO\045-TQ-01 | Controle De Malha Pid | CONTROLE DE MALHA PID
Pico | 045-LIC-003 | 075UC05 | ITMI\FLOTACAO\045-CF-01 | Controle De Malha Pid | CONTROLE DE MALHA PID
Pico | 045-LIC-004 | 075UC05 | ITMI\FLOTACAO\045-CF-01 | Controle De Malha Pid | CONTROLE DE MALHA PID
Pico | 045-LIC-005 | 075UC05 | ITMI\FLOTACAO\045-CF-01 | Controle De Malha Pid | CONTROLE DE MALHA PID
Pico | 045-LIC-006 | 075UC05 | ITMI\FLOTACAO\045-CF-01 | Controle De Malha Pid | CONTROLE DE MALHA PID
Pico | 045-LIC-009 | 075UC05 | ITMI\FLOTACAO\045-CF-02 | Controle De Malha Pid | CONTROLE DE MALHA PID
Pico | 045-LIC-010 | 075UC05 | ITMI\FLOTACAO\045-CF-02 | Controle De Malha Pid | CONTROLE DE MALHA PID
Pico | 045-LIC-011 | 075UC05 | ITMI\FLOTACAO\045-CF-02 | Controle De Malha Pid | CONTROLE DE MALHA PID
Pico | 045-LIC-012 | 075UC05 | ITMI\FLOTACAO\045-CF-02 | Controle De Malha Pid | CONTROLE DE MALHA PID
Pico | 045-LIC-013 | 075UC05 | ITMI\FLOTACAO\045-CF-03 | Controle De Malha Pid | CONTROLE DE MALHA PID
Pico | 045-LIC-016 | 075UC05 | ITMI\FLOTACAO\045-CX-23 | Controle De Malha Pid | CONTROLE DE MALHA PID
Pico | 045-LIC-016_1 | 075UC05 | ITMI\FLOTACAO\045-CX-23 | Controle De Malha Pid | CONTROLE DE MALHA PID
Pico | 045-LIC-017 | 075UC05 | ITMI\FLOTACAO\045-CF-05 | Controle De Malha Pid | CONTROLE DE MALHA PID
Pico | 045-LIC-019 | 075UC05 | ITMI\FLOTACAO\045-CX-25 | Controle De Malha Pid | CONTROLE DE MALHA PID
Pico | 045-LIC-020 | 075UC05 | ITMI\FLOTACAO\045-CF-04 | Controle De Malha Pid | CONTROLE DE MALHA PID
Pico | 045-LIC-023 | 075UC05 | ITMI\FLOTACAO\045-CX-24
Pico | 045-LIC-024 | 075UC05 | ITMI\FLOTACAO\045-CF-06 | Controle De Malha Pid | CONTROLE DE MALHA PID
Pico | 045-LIC-026 | 075UC05 | ITMI\FLOTACAO\045-CX-26 | Controle De Malha Pid | CONTROLE DE MALHA PID
Pico | 045-LIC-027 | 075UC05 | ITMI\FLOTACAO\FLOTACAO_COLUNA\045-CX-27 | Controle De Malha Pid | CONTROLE DE MALHA PID
Pico | 045-LIC-028 | 075UC05 | ITMI\FLOTACAO\FLOTACAO_COLUNA\045-CF-07 | Controle De Malha Pid | CONTROLE DE MALHA PID
Pico | 045-LIC-029 | 075UC05 | ITMI\FLOTACAO\FLOTACAO_COLUNA\045-CF-08 | Controle De Malha Pid | CONTROLE DE MALHA PID
Pico | 045-LIC-030 | 075UC05 | ITMI\FLOTACAO\FLOTACAO_COLUNA\045-CF-09 | Controle De Malha Pid | CONTROLE DE MALHA PID
Pico | 045-LIC-031 | 075UC05 | ITMI\FLOTACAO\FLOTACAO_COLUNA\045-CX-28 | Controle De Malha Pid | CONTROLE DE MALHA PID
Pico | 045-LIC-032 | 075UC05 | ITMI\FLOTACAO\FLOTACAO_COLUNA\045-CF-10 | Controle De Malha Pid | CONTROLE DE MALHA PID
Pico | 045-LIC-033 | 075UC05 | ITMI\FLOTACAO\FLOTACAO_COLUNA\045-CF-11 | Controle De Malha Pid | CONTROLE DE MALHA PID
Pico | 045-LIC-034 | 075UC05 | ITMI\FLOTACAO\FLOTACAO_COLUNA\045-CF-12 | Controle De Malha Pid | CONTROLE DE MALHA PID
Pico | 045-LIC-035 | 075UC05 | ITMI\FLOTACAO\FLOTACAO_COLUNA\045-CX-29 | Controle De Malha Pid | CONTROLE DE MALHA PID
Pico | 045-LIC-036 | 075UC05 | ITMI\FLOTACAO\FLOTACAO_COLUNA\045-CF-13 | Controle De Malha Pid | CONTROLE DE MALHA PID
Pico | 045-LIC-037 | 075UC05 | ITMI\FLOTACAO\FLOTACAO_COLUNA\045-CF-14 | Controle De Malha Pid | CONTROLE DE MALHA PID
Pico | 045-LIC-038 | 075UC05 | ITMI\FLOTACAO\FLOTACAO_COLUNA\045-CX-31 | Controle De Malha Pid | CONTROLE DE MALHA PID
Pico | 045-LIC-038_02 | 075UC05 | ITMI\FLOTACAO\FLOTACAO_COLUNA\045-CX-31 | Controle De Malha Pid | CONTROLE DE MALHA PID
Pico | 045-LIC-039 | 075UC05 | ITMI\FLOTACAO\FLOTACAO_COLUNA\045-CX-30 | Controle De Malha Pid | CONTROLE DE MALHA PID
Pico | 045-LIC-039_02 | 075UC05 | ITMI\FLOTACAO\FLOTACAO_COLUNA\045-CX-30 | Controle De Malha Pid | CONTROLE DE MALHA PID
Pico | 045-LIC-040 | 075UC05 | ITMI\FLOTACAO\FLOTACAO_COLUNA\045-CF-15 | Controle De Malha Pid | CONTROLE DE MALHA PID
Pico | 045-LIC-041 | 075UC05 | ITMI\FLOTACAO\FLOTACAO_COLUNA\045-CF-16 | Controle De Malha Pid | CONTROLE DE MALHA PID
Pico | 045-LIC-042 | 075UC05 | ITMI\FLOTACAO\FLOTACAO_COLUNA\045-CX-32 | Controle De Malha Pid | CONTROLE DE MALHA PID
Pico | 045-LIC-042_02 | 075UC05 | ITMI\FLOTACAO\FLOTACAO_COLUNA\045-CX-32 | Controle De Malha Pid | CONTROLE DE MALHA PID
Pico | 045-LIC-043 | 075UC05 | ITMI\FLOTACAO\FLOTACAO_COLUNA\045-CF-17 | Controle De Malha Pid | CONTROLE DE MALHA PID
Pico | 045-LIC-044 | 075UC05 | ITMI\FLOTACAO\FLOTACAO_COLUNA\045-CF-18 | Controle De Malha Pid | CONTROLE DE MALHA PID
Pico | 045-LIC-045 | 075UC05 | ITMI\FLOTACAO\PENEIRA_ALTA_FREQUENCIA\045-CX-33 | Controle De Malha Pid | CONTROLE DE MALHA PID
Pico | 045-LIC-045_02 | 075UC05 | ITMI\FLOTACAO\PENEIRA_ALTA_FREQUENCIA\045-CX-33 | Controle De Malha Pid | CONTROLE DE MALHA PID
Pico | 045-LIC-046 | 075UC05 | ITMI\FLOTACAO\PENEIRA_ALTA_FREQUENCIA\045-CX-34 | Controle De Malha Pid | CONTROLE DE MALHA PID
Pico | 045-LIC-046_02 | 075UC05 | ITMI\FLOTACAO\PENEIRA_ALTA_FREQUENCIA\045-CX-34 | Controle De Malha Pid | CONTROLE DE MALHA PID
Pico | 045-LIC-047 | 075UC05 | ITMI\FLOTACAO\PENEIRA_ALTA_FREQUENCIA\045-CX-35 | Controle De Malha Pid | CONTROLE DE MALHA PID
Pico | 045-LIC-047_02 | 075UC05 | ITMI\FLOTACAO\PENEIRA_ALTA_FREQUENCIA\045-CX-35 | Controle De Malha Pid | CONTROLE DE MALHA PID
Pico | 045-LIC-065 | 075UC05 | ITMI\FLOTACAO\FLOTACAO_COLUNA\045-CX-29 | Controle De Malha Pid | CONTROLE DE MALHA PID
Pico | 045-LIT-001 | 075UC05 | ITMI\FLOTACAO\045-TQ-01 | Medidor De Nível De Polpa | MEDIDOR DE NÍVEL DE POLPA
Pico | 045-LIT-002 | 075UC05 | ITMI\FLOTACAO\045-CN-01 | Medidor De Nível De Polpa | MEDIDOR DE NÍVEL DE POLPA
Pico | 045-LIT-003 | 075UC05 | ITMI\FLOTACAO\045-CF-01 | Medidor De Nível De Polpa | MEDIDOR DE NÍVEL DE POLPA
Pico | 045-LIT-004 | 075UC05 | ITMI\FLOTACAO\045-CF-01 | Medidor De Nível Controle De Ar | MEDIDOR DE NÍVEL CONTROLE DE AR
Pico | 045-LIT-005 | 075UC05 | ITMI\FLOTACAO\045-CF-01 | Medidor De Nível De Polpa | MEDIDOR DE NÍVEL DE POLPA
Pico | 045-LIT-006 | 075UC05 | ITMI\FLOTACAO\045-CF-01 | Medidor De Nível De Polpa | MEDIDOR DE NÍVEL DE POLPA
Pico | 045-LIT-007 | 075UC05 | ITMI\FLOTACAO\045-TQ-02 | Medidor De Nível De Polpa | MEDIDOR DE NÍVEL DE POLPA
Pico | 045-LIT-008 | 075UC05 | ITMI\FLOTACAO\045-CN-02 | Medidor De Nível De Polpa | MEDIDOR DE NÍVEL DE POLPA
Pico | 045-LIT-009 | 075UC05 | ITMI\FLOTACAO\045-CF-02 | Medidor De Nível De Polpa | MEDIDOR DE NÍVEL DE POLPA
Pico | 045-LIT-010 | 075UC05 | ITMI\FLOTACAO\045-CF-02 | Medidor De Nível De Polpa | MEDIDOR DE NÍVEL DE POLPA
Pico | 045-LIT-011 | 075UC05 | ITMI\FLOTACAO\045-CF-02 | Medidor De Nível De Polpa | MEDIDOR DE NÍVEL DE POLPA
Pico | 045-LIT-012 | 075UC05 | ITMI\FLOTACAO\045-CF-02 | Medidor De Nível De Polpa | MEDIDOR DE NÍVEL DE POLPA
Pico | 045-LIT-013 | 075UC05 | ITMI\FLOTACAO\045-CF-03 | Medidor De Nível De Polpa | MEDIDOR DE NÍVEL DE POLPA
Pico | 045-LIT-014 | 075UC05 | ITMI\FLOTACAO\045-CF-03 | Medidor De Nível De Espuma | MEDIDOR DE NÍVEL DE ESPUMA
Pico | 045-LIT-016 | 075UC05 | ITMI\FLOTACAO\045-CX-23 | Medidor De Nível De Polpa | MEDIDOR DE NÍVEL DE POLPA
Pico | 045-LIT-017 | 075UC05 | ITMI\FLOTACAO\045-CF-05 | Medidor De Nível De Polpa | MEDIDOR DE NÍVEL DE POLPA
Pico | 045-LIT-018 | 075UC05 | ITMI\FLOTACAO\045-CF-05 | Medidor De Nível De Espuma | MEDIDOR DE NÍVEL DE ESPUMA
Pico | 045-LIT-019 | 075UC05 | ITMI\FLOTACAO\045-CX-25 | Medidor De Nível De Polpa | MEDIDOR DE NÍVEL DE POLPA
Pico | 045-LIT-020 | 075UC05 | ITMI\FLOTACAO\045-CF-04 | Medidor De Nível De Polpa | MEDIDOR DE NÍVEL DE POLPA
Pico | 045-LIT-021 | 075UC05 | ITMI\FLOTACAO\045-CF-04 | Medidor De Nível De Espuma | MEDIDOR DE NÍVEL DE ESPUMA
Pico | 045-LIT-023 | 075UC05 | ITMI\FLOTACAO\045-CX-24 | Medidor De Nível De Polpa | MEDIDOR DE NÍVEL DE POLPA
Pico | 045-LIT-024 | 075UC05 | ITMI\FLOTACAO\045-CF-06 | Medidor De Nível De Polpa | MEDIDOR DE NÍVEL DE POLPA
Pico | 045-LIT-025 | 075UC05 | ITMI\FLOTACAO\045-CF-06 | Medidor De Nível De Espuma | MEDIDOR DE NÍVEL DE ESPUMA
Pico | 045-LIT-026 | 075UC05 | ITMI\FLOTACAO\045-CX-26 | Medidor De Nível De Polpa | MEDIDOR DE NÍVEL DE POLPA
Pico | 045-LIT-027 | 075UC05 | ITMI\FLOTACAO\FLOTACAO_COLUNA\045-CX-27 | Medidor De Nível De Polpa | MEDIDOR DE NÍVEL DE POLPA
Pico | 045-LIT-028 | 075UC05 | ITMI\FLOTACAO\FLOTACAO_COLUNA\045-CF-07 | Medidor De Nível De Polpa | MEDIDOR DE NÍVEL DE POLPA
Pico | 045-LIT-029 | 075UC05 | ITMI\FLOTACAO\FLOTACAO_COLUNA\045-CF-08 | Medidor De Nível De Polpa | MEDIDOR DE NÍVEL DE POLPA
Pico | 045-LIT-030 | 075UC05 | ITMI\FLOTACAO\FLOTACAO_COLUNA\045-CF-09 | Medidor De Nível De Polpa | MEDIDOR DE NÍVEL DE POLPA
Pico | 045-LIT-031 | 075UC05 | ITMI\FLOTACAO\FLOTACAO_COLUNA\045-CX-28 | Medidor De Nível De Polpa | MEDIDOR DE NÍVEL DE POLPA
Pico | 045-LIT-032 | 075UC05 | ITMI\FLOTACAO\FLOTACAO_COLUNA\045-CF-10 | Medidor De Nível De Polpa | MEDIDOR DE NÍVEL DE POLPA
Pico | 045-LIT-033 | 075UC05 | ITMI\FLOTACAO\FLOTACAO_COLUNA\045-CF-11 | Medidor De Nível De Polpa | MEDIDOR DE NÍVEL DE POLPA
Pico | 045-LIT-034 | 075UC05 | ITMI\FLOTACAO\FLOTACAO_COLUNA\045-CF-12 | Medidor De Nível De Polpa | MEDIDOR DE NÍVEL DE POLPA
Pico | 045-LIT-035 | 075UC05 | ITMI\FLOTACAO\FLOTACAO_COLUNA\045-CX-29 | Medidor De Nível De Polpa | MEDIDOR DE NÍVEL DE POLPA
Pico | 045-LIT-036 | 075UC05 | ITMI\FLOTACAO\FLOTACAO_COLUNA\045-CF-13 | Medidor De Nível De Polpa | MEDIDOR DE NÍVEL DE POLPA
Pico | 045-LIT-037 | 075UC05 | ITMI\FLOTACAO\FLOTACAO_COLUNA\045-CF-14 | Medidor De Nível De Polpa | MEDIDOR DE NÍVEL DE POLPA
Pico | 045-LIT-038 | 075UC05 | ITMI\FLOTACAO\FLOTACAO_COLUNA\045-CX-31 | Medidor De Nível De Polpa | MEDIDOR DE NÍVEL DE POLPA
Pico | 045-LIT-039 | 075UC05 | ITMI\FLOTACAO\FLOTACAO_COLUNA\045-CX-30 | Medidor De Nível De Polpa | MEDIDOR DE NÍVEL DE POLPA
Pico | 045-LIT-040 | 075UC05 | ITMI\FLOTACAO\FLOTACAO_COLUNA\045-CF-15 | Medidor De Nível De Polpa | MEDIDOR DE NÍVEL DE POLPA
Pico | 045-LIT-041 | 075UC05 | ITMI\FLOTACAO\FLOTACAO_COLUNA\045-CF-16 | Transmissor De Vazão (Vem Itmi) | TRANSMISSOR DE VAZÃO (VEM ITMI)
Pico | 045-LIT-042 | 075UC05 | ITMI\FLOTACAO\FLOTACAO_COLUNA\045-CX-32 | Medidor De Nível De Polpa | MEDIDOR DE NÍVEL DE POLPA
Pico | 045-LIT-043 | 075UC05 | ITMI\FLOTACAO\FLOTACAO_COLUNA\045-CF-17 | Medidor De Nível De Polpa | MEDIDOR DE NÍVEL DE POLPA
Pico | 045-LIT-044 | 075UC05 | ITMI\FLOTACAO\FLOTACAO_COLUNA\045-CF-18 | Medidor De Nível De Polpa | MEDIDOR DE NÍVEL DE POLPA
Pico | 045-LIT-045 | 075UC05 | ITMI\FLOTACAO\PENEIRA_ALTA_FREQUENCIA\045-CX-33 | Medidor De Nível De Polpa | MEDIDOR DE NÍVEL DE POLPA
Pico | 045-LIT-046 | 075UC05 | ITMI\FLOTACAO\PENEIRA_ALTA_FREQUENCIA\045-CX-34 | Medidor De Nível De Polpa | MEDIDOR DE NÍVEL DE POLPA
Pico | 045-LIT-047 | 075UC05 | ITMI\FLOTACAO\PENEIRA_ALTA_FREQUENCIA\045-CX-35 | Medidor De Nível De Polpa | MEDIDOR DE NÍVEL DE POLPA
Pico | 045-LIT-048 | 075UC05 | ITMI\FLOTACAO\045-CF-01 | Medidor De Nível De Espuma | MEDIDOR DE NÍVEL DE ESPUMA
Pico | 045-LIT-049 | 075UC05 | ITMI\FLOTACAO\045-CF-01 | Transmissor De Vazão (Vem Itmi) | TRANSMISSOR DE VAZÃO (VEM ITMI)
Pico | 045-LIT-050 | 075UC05 | ITMI\FLOTACAO\045-CF-01 | Medidor De Nível De Espuma | MEDIDOR DE NÍVEL DE ESPUMA
Pico | 045-LIT-051 | 075UC05 | ITMI\FLOTACAO\045-CF-01 | Medidor De Nível De Espuma | MEDIDOR DE NÍVEL DE ESPUMA
Pico | 045-LIT-052 | 075UC05 | ITMI\FLOTACAO\045-CF-02 | Medidor De Nível De Espuma | MEDIDOR DE NÍVEL DE ESPUMA
Pico | 045-LIT-053 | 075UC05 | ITMI\FLOTACAO\045-CF-02 | Medidor De Nível De Espuma | MEDIDOR DE NÍVEL DE ESPUMA
Pico | 045-LIT-054 | 075UC05 | ITMI\FLOTACAO\045-CF-02 | Medidor De Nível De Espuma | MEDIDOR DE NÍVEL DE ESPUMA
Pico | 045-LIT-055 | 075UC05 | ITMI\FLOTACAO\045-CF-02 | Medidor De Nível De Espuma | MEDIDOR DE NÍVEL DE ESPUMA
Pico | 045-LIT-056 | 075UC05 | ITMI\FLOTACAO\FLOTACAO_GERAL\045-CX-44 | Medidor De Nível De Espuma | MEDIDOR DE NÍVEL DE ESPUMA
Pico | 045-LIT-057 | 075UC05 | ITMI\FLOTACAO\FLOTACAO_GERAL\045-CX-45 | Medidor De Nível De Espuma | MEDIDOR DE NÍVEL DE ESPUMA
Pico | 045-PE-13-16_BYPASS | 075UC05 | ITMI\FLOTACAO\FLOTACAO_COLUNA\045-DT-25
Pico | 045-PE-13-M1 | 075UC05 | ITMI\FLOTACAO\PENEIRA_ALTA_FREQUENCIA\045-PE-13 | Peneira | PENEIRA
Pico | 045-PE-13-M2 | 075UC05 | ITMI\FLOTACAO\PENEIRA_ALTA_FREQUENCIA\045-PE-13 | Peneira | PENEIRA
Pico | 045-PE-14-M1 | 075UC05 | ITMI\FLOTACAO\PENEIRA_ALTA_FREQUENCIA\045-PE-14 | Peneira | PENEIRA
Pico | 045-PE-14-M2 | 075UC05 | ITMI\FLOTACAO\PENEIRA_ALTA_FREQUENCIA\045-PE-14 | Peneira | PENEIRA
Pico | 045-PE-15-M1 | 075UC05 | ITMI\FLOTACAO\PENEIRA_ALTA_FREQUENCIA\045-PE-15 | Peneira | PENEIRA
Pico | 045-PE-15-M2 | 075UC05 | ITMI\FLOTACAO\PENEIRA_ALTA_FREQUENCIA\045-PE-15 | Peneira | PENEIRA
Pico | 045-PE-16-M1 | 075UC05 | ITMI\FLOTACAO\PENEIRA_ALTA_FREQUENCIA\045-PE-16 | Peneira | PENEIRA
Pico | 045-PE-16-M2 | 075UC05 | ITMI\FLOTACAO\PENEIRA_ALTA_FREQUENCIA\045-PE-16 | Peneira | PENEIRA
Pico | 045-PE-17-20_BYPASS | 075UC05 | ITMI\FLOTACAO\FLOTACAO_COLUNA\045-DT-26
Pico | 045-PE-17-M1 | 075UC05 | ITMI\FLOTACAO\PENEIRA_ALTA_FREQUENCIA\045-PE-17 | Peneira | PENEIRA
Pico | 045-PE-17-M2 | 075UC05 | ITMI\FLOTACAO\PENEIRA_ALTA_FREQUENCIA\045-PE-17 | Peneira | PENEIRA
Pico | 045-PE-18-M1 | 075UC05 | ITMI\FLOTACAO\PENEIRA_ALTA_FREQUENCIA\045-PE-18 | Peneira | PENEIRA
Pico | 045-PE-18-M2 | 075UC05 | ITMI\FLOTACAO\PENEIRA_ALTA_FREQUENCIA\045-PE-18 | Peneira | PENEIRA
Pico | 045-PE-19-M1 | 075UC05 | ITMI\FLOTACAO\PENEIRA_ALTA_FREQUENCIA\045-PE-19 | Peneira | PENEIRA
Pico | 045-PE-19-M2 | 075UC05 | ITMI\FLOTACAO\PENEIRA_ALTA_FREQUENCIA\045-PE-19 | Peneira | PENEIRA
Pico | 045-PE-20-M1 | 075UC05 | ITMI\FLOTACAO\PENEIRA_ALTA_FREQUENCIA\045-PE-20 | Peneira | PENEIRA
Pico | 045-PE-20-M2 | 075UC05 | ITMI\FLOTACAO\PENEIRA_ALTA_FREQUENCIA\045-PE-20 | Peneira | PENEIRA
Pico | 045-PIC-001 | 075UC05 | ITMI\FLOTACAO\045-PIC-01 | Controle De Malha Pid | CONTROLE DE MALHA PID
Pico | 045-PIT-001 | 075UC05 | ITMI\FLOTACAO\045-PIC-01 | Medidor De Pressão | MEDIDOR DE PRESSÃO
Pico | 045-SO-01 | 075UC05 | ITMI\FLOTACAO\FLOTACAO_GERAL\045-SO-01 | Soprador | SOPRADOR
Pico | 045-SO-01R | 075UC05 | ITMI\FLOTACAO\FLOTACAO_GERAL\045-SO-01R | Soprador | SOPRADOR
Pico | 045-SO-02 | 075UC05 | ITMI\FLOTACAO\FLOTACAO_GERAL\045-SO-02 | Soprador | SOPRADOR
Pico | 045-SV-01 | 075UC05 | ITMI\FLOTACAO\045-TQ-01 | Valvula Solenoide | VALVULA SOLENOIDE
Pico | 045-SV-02 | 075UC05 | ITMI\FLOTACAO\045-TQ-01 | Valvula Solenoide | VALVULA SOLENOIDE
Pico | 045-SV-03 | 075UC05 | ITMI\FLOTACAO\045-TQ-02 | Valvula Solenoide | VALVULA SOLENOIDE
Pico | 045-SV-04 | 075UC05 | ITMI\FLOTACAO\045-TQ-02 | Valvula Solenoide | VALVULA SOLENOIDE
Pico | 045-SV-05 | 075UC05 | ITMI\FLOTACAO\045-CX-23 | Valvula Solenoide | VALVULA SOLENOIDE
Pico | 045-SV-06 | 075UC05 | ITMI\FLOTACAO\045-CX-23 | Valvula Solenoide | VALVULA SOLENOIDE
Pico | 045-SV-07 | 075UC05 | ITMI\FLOTACAO\045-CX-25 | Valvula Solenoide | VALVULA SOLENOIDE
Pico | 045-SV-08 | 075UC05 | ITMI\FLOTACAO\045-CX-25 | Valvula Solenoide | VALVULA SOLENOIDE
Pico | 045-SV-09 | 075UC05 | ITMI\FLOTACAO\045-CX-24 | Valvula Solenoide | VALVULA SOLENOIDE
Pico | 045-SV-10 | 075UC05 | ITMI\FLOTACAO\045-CX-24 | Valvula Solenoide | VALVULA SOLENOIDE
Pico | 045-SV-11 | 075UC05 | ITMI\FLOTACAO\045-CX-26 | Valvula Solenoide | VALVULA SOLENOIDE
Pico | 045-SV-12 | 075UC05 | ITMI\FLOTACAO\045-CX-26 | Valvula Solenoide | VALVULA SOLENOIDE
Pico | 045-SV-13 | 075UC05 | ITMI\FLOTACAO\FLOTACAO_COLUNA\045-CX-27 | Valvula Solenoide | VALVULA SOLENOIDE
Pico | 045-SV-14 | 075UC05 | ITMI\FLOTACAO\FLOTACAO_COLUNA\045-CX-27 | Valvula Solenoide | VALVULA SOLENOIDE
Pico | 045-SV-15 | 075UC05 | ITMI\FLOTACAO\FLOTACAO_COLUNA\045-CX-28 | Valvula Solenoide | VALVULA SOLENOIDE
Pico | 045-SV-16 | 075UC05 | ITMI\FLOTACAO\FLOTACAO_COLUNA\045-CX-28 | Valvula Solenoide | VALVULA SOLENOIDE
Pico | 045-SV-17 | 075UC05 | ITMI\FLOTACAO\FLOTACAO_COLUNA\045-CX-29 | Valvula Solenoide | VALVULA SOLENOIDE
Pico | 045-SV-18 | 075UC05 | ITMI\FLOTACAO\FLOTACAO_COLUNA\045-CX-29 | Valvula Solenoide | VALVULA SOLENOIDE
Pico | 045-SV-19 | 075UC05 | ITMI\FLOTACAO\FLOTACAO_COLUNA\045-CX-31 | Valvula Solenoide | VALVULA SOLENOIDE
Pico | 045-SV-20 | 075UC05 | ITMI\FLOTACAO\FLOTACAO_COLUNA\045-CX-31 | Valvula Solenoide | VALVULA SOLENOIDE
Pico | 045-SV-21 | 075UC05 | ITMI\FLOTACAO\FLOTACAO_COLUNA\045-CX-30 | Valvula Solenoide | VALVULA SOLENOIDE
Pico | 045-SV-22 | 075UC05 | ITMI\FLOTACAO\FLOTACAO_COLUNA\045-CX-30 | Valvula Solenoide | VALVULA SOLENOIDE
Pico | 045-SV-23 | 075UC05 | ITMI\FLOTACAO\FLOTACAO_COLUNA\045-CX-32 | Valvula Solenoide | VALVULA SOLENOIDE
Pico | 045-SV-24 | 075UC05 | ITMI\FLOTACAO\FLOTACAO_COLUNA\045-CX-32 | Valvula Solenoide | VALVULA SOLENOIDE
Pico | 045-SV-25 | 075UC05 | ITMI\FLOTACAO\PENEIRA_ALTA_FREQUENCIA\045-CX-33 | Valvula Solenoide | VALVULA SOLENOIDE
Pico | 045-SV-26 | 075UC05 | ITMI\FLOTACAO\PENEIRA_ALTA_FREQUENCIA\045-CX-33 | Valvula Solenoide | VALVULA SOLENOIDE
Pico | 045-SV-27 | 075UC05 | ITMI\FLOTACAO\PENEIRA_ALTA_FREQUENCIA\045-CX-34 | Valvula Solenoide | VALVULA SOLENOIDE
Pico | 045-SV-28 | 075UC05 | ITMI\FLOTACAO\PENEIRA_ALTA_FREQUENCIA\045-CX-34 | Valvula Solenoide | VALVULA SOLENOIDE
Pico | 045-SV-29 | 075UC05 | ITMI\FLOTACAO\PENEIRA_ALTA_FREQUENCIA\045-CX-35 | Valvula Solenoide | VALVULA SOLENOIDE
Pico | 045-SV-30 | 075UC05 | ITMI\FLOTACAO\PENEIRA_ALTA_FREQUENCIA\045-CX-35 | Valvula Solenoide | VALVULA SOLENOIDE
Pico | 045_AIC_001 | 075UC05 | ITMI\OPTPROCESS
Pico | 045_AIC_002 | 075UC05 | ITMI\OPTPROCESS
Pico | 045_FIC_004 | 075UC05 | ITMI\OPTPROCESS
Pico | 045_FIC_005 | 075UC05 | ITMI\OPTPROCESS
Pico | 045_FIC_006 | 075UC05 | ITMI\OPTPROCESS
Pico | 045_FIC_007 | 075UC05 | ITMI\OPTPROCESS
Pico | 045_FIC_011 | 075UC05 | ITMI\OPTPROCESS
Pico | 045_FIC_012 | 075UC05 | ITMI\OPTPROCESS
Pico | 045_FIC_013 | 075UC05 | ITMI\OPTPROCESS
Pico | 045_FIC_014 | 075UC05 | ITMI\OPTPROCESS
Pico | 045_FIC_031 | 075UC05 | ITMI\OPTPROCESS
Pico | 045_FIC_033 | 075UC05 | ITMI\OPTPROCESS
Pico | 045_FIC_035 | 075UC05 | ITMI\OPTPROCESS
Pico | 045_FIC_038 | 075UC05 | ITMI\OPTPROCESS
Pico | 045_FIC_040 | 075UC05 | ITMI\OPTPROCESS
Pico | 045_FIC_042 | 075UC05 | ITMI\OPTPROCESS
Pico | 045_FIC_045 | 075UC05 | ITMI\OPTPROCESS
Pico | 045_FIC_047 | 075UC05 | ITMI\OPTPROCESS
Pico | 045_FIC_051 | 075UC05 | ITMI\OPTPROCESS
Pico | 045_FIC_053 | 075UC05 | ITMI\OPTPROCESS
Pico | 045_FIC_056 | 075UC05 | ITMI\OPTPROCESS
Pico | 045_FIC_058 | 075UC05 | ITMI\OPTPROCESS
Pico | 045_LIC_003 | 075UC05 | ITMI\OPTPROCESS
Pico | 045_LIC_004 | 075UC05 | ITMI\OPTPROCESS
Pico | 045_LIC_005 | 075UC05 | ITMI\OPTPROCESS
Pico | 045_LIC_006 | 075UC05 | ITMI\OPTPROCESS
Pico | 045_LIC_009 | 075UC05 | ITMI\OPTPROCESS
Pico | 045_LIC_010 | 075UC05 | ITMI\OPTPROCESS
Pico | 045_LIC_011 | 075UC05 | ITMI\OPTPROCESS
Pico | 045_LIC_012 | 075UC05 | ITMI\OPTPROCESS
Pico | 045_LIC_013 | 075UC05 | ITMI\OPTPROCESS
Pico | 045_LIC_017 | 075UC05 | ITMI\OPTPROCESS
Pico | 045_LIC_020 | 075UC05 | ITMI\OPTPROCESS
Pico | 045_LIC_024 | 075UC05 | ITMI\OPTPROCESS
Pico | 045_LIC_028 | 075UC05 | ITMI\OPTPROCESS
Pico | 045_LIC_029 | 075UC05 | ITMI\OPTPROCESS
Pico | 045_LIC_030 | 075UC05 | ITMI\OPTPROCESS
Pico | 045_LIC_032 | 075UC05 | ITMI\OPTPROCESS
Pico | 045_LIC_033 | 075UC05 | ITMI\OPTPROCESS
Pico | 045_LIC_034 | 075UC05 | ITMI\OPTPROCESS
Pico | 045_LIC_036 | 075UC05 | ITMI\OPTPROCESS
Pico | 045_LIC_037 | 075UC05 | ITMI\OPTPROCESS
Pico | 045_LIC_040 | 075UC05 | ITMI\OPTPROCESS
Pico | 045_LIC_041 | 075UC05 | ITMI\OPTPROCESS
Pico | 045_LIC_043 | 075UC05 | ITMI\OPTPROCESS
Pico | 045_LIC_044 | 075UC05 | ITMI\OPTPROCESS
Pico | 046-AIC-001 | 075UC05 | ITMI\ESPE_CONC\046-EP-01 | Controle De Malha Pid | CONTROLE DE MALHA PID
Pico | 046-AIT-001 | 075UC05 | ITMI\ESPE_CONC\046-EP-01 | Medidor De Ph | MEDIDOR DE PH
Pico | 046-AIT-001R | 075UC05 | ITMI\ESPE_CONC\046-EP-01 | Medidor De Ph | MEDIDOR DE PH
Pico | 046-AIT-002 | 075UC05 | ITMI\ESPE_LAMA
Pico | 046-AM-01 | 075UC05 | ITMI\ESPE_CONC
Pico | 046-AM-02 | 075UC05 | ITMI\ESPE_CONC
Pico | 046-BP-38 | 075UC05 | ITMI\ESPE_CONC\046-BP-38 | 0 | 0
Pico | 046-BP-38R | 075UC05 | ITMI\ESPE_CONC\046-BP-38R | 0 | 0
Pico | 046-BP-39 | 075UC05 | ITMI\ESPE_CONC\046-BP-39 | 0 | 0
Pico | 046-BP-40 | 075UC05 | ITMI\ESPE_LAMA\046-BP-40 | 0 | 0
Pico | 046-BP-40R | 075UC05 | ITMI\ESPE_LAMA\046-BP-40R | 0 | 0
Pico | 046-BP-41 | 075UC05 | ITMI\ESPE_CONC\046-BP-41
Pico | 046-BP-41R | 075UC05 | ITMI\ESPE_CONC\046-BP-41
Pico | 046-BP-52 | 075UC05 | ITMI\UTILIDADES\046-BP-52 | 0 | 0
Pico | 046-DIC-001 | 075UC05 | ITMI\ESPE_CONC\046-BP-38
Pico | 046-DIC-002 | 075UC05 | ITMI\ESPE_CONC\046-BP-39
Pico | 046-DIC-003 | 075UC05 | ITMI\ESPE_LAMA\046-EP-02
Pico | 046-DIC-004 | 075UC05 | ITMI\ESPE_CONC\046-BP-38R
Pico | 046-DIT-001 | 075UC05 | ITMI\ESPE_CONC\046-BP-38 | Medidor De Densidade De Polpa | MEDIDOR DE DENSIDADE DE POLPA
Pico | 046-DIT-002 | 075UC05 | ITMI\ESPE_CONC\046-BP-39 | Medidor De Densidade De Polpa | MEDIDOR DE DENSIDADE DE POLPA
Pico | 046-DIT-003 | 075UC05 | ITMI\ESPE_LAMA\046-EP-02 | Medidor De Densidade De Polpa | MEDIDOR DE DENSIDADE DE POLPA
Pico | 046-DIT-004 | 075UC05 | ITMI\ESPE_CONC\046-BP-41
Pico | 046-DIT-005 | 075UC05 | ITMI\ESPE_CONC\046-BP-41
Pico | 046-EP-01-M1 | 075UC05 | ITMI\ESPE_CONC\046-EP-01 | 0 | 0
Pico | 046-EP-01-M2 | 075UC05 | ITMI\ESPE_CONC\046-EP-01 | 0 | 0
Pico | 046-EP-02-M1 | 075UC05 | ITMI\ESPE_LAMA\046-EP-02 | 0 | 0
Pico | 046-EP-02-M2 | 075UC05 | ITMI\ESPE_LAMA\046-EP-02 | 0 | 0
Pico | 046-FCV-001 | 075UC05 | ITMI\ESPE_CONC\046-EP-01
Pico | 046-FCV-002 | 075UC05 | ITMI\ESPE_LAMA\046-EP-02
Pico | 046-FIT-001 | 075UC05 | ITMI\ESPE_CONC\046-BP-38 | Medidor De Vazão De Polpa | MEDIDOR DE VAZÃO DE POLPA
Pico | 046-FIT-002 | 075UC05 | ITMI\ESPE_CONC\046-BP-39 | Medidor De Vazão De Polpa | MEDIDOR DE VAZÃO DE POLPA
Pico | 046-FIT-003 | 075UC05 | ITMI\ESPE_LAMA\046-EP-02 | Medidor De Vazão De Polpa | MEDIDOR DE VAZÃO DE POLPA
Pico | 046-FIT-004 | 075UC05 | ITMI\ESPE_CONC\046-BP-41
Pico | 046-FIT-005 | 075UC05 | ITMI\ESPE_CONC
Pico | 046-FV-001 | 075UC05 | ITMI\ESPE_CONC\046-BP-38 | Valvula Solenoide | VALVULA SOLENOIDE
Pico | 046-FV-002 | 075UC05 | ITMI\ESPE_CONC\046-BP-38 | Valvula Solenoide | VALVULA SOLENOIDE
Pico | 046-FV-003 | 075UC05 | ITMI\ESPE_CONC\046-BP-38R | Valvula Solenoide | VALVULA SOLENOIDE
Pico | 046-FV-004 | 075UC05 | ITMI\ESPE_CONC\046-BP-38R | Valvula Solenoide | VALVULA SOLENOIDE
Pico | 046-FV-005 | 075UC05 | ITMI\ESPE_CONC\046-BP-39 | Valvula Solenoide | VALVULA SOLENOIDE
Pico | 046-FV-006 | 075UC05 | ITMI\ESPE_CONC\046-BP-39 | Valvula Solenoide | VALVULA SOLENOIDE
Pico | 046-FV-007 | 075UC05 | ITMI\ESPE_LAMA\046-BP-40 | Válvula Solenóide | VÁLVULA SOLENÓIDE
Pico | 046-FV-008 | 075UC05 | ITMI\ESPE_LAMA\046-BP-40 | Válvula Solenóide | VÁLVULA SOLENÓIDE
Pico | 046-FV-009 | 075UC05 | ITMI\ESPE_LAMA\046-BP-40R | Válvula Solenóide | VÁLVULA SOLENÓIDE
Pico | 046-FV-010 | 075UC05 | ITMI\ESPE_LAMA\046-BP-40R | Válvula Solenóide | VÁLVULA SOLENÓIDE
Pico | 046-FV-015 | 075UC05 | ITMI\ESPE_LAMA\046-FV-015 | Válvula Solenóide | VÁLVULA SOLENÓIDE
Pico | 046-FV-016 | 075UC05 | ITMI\ESPE_LAMA\046-FV-016 | Válvula Solenóide | VÁLVULA SOLENÓIDE
Pico | 046-FV-017 | 075UC05 | ITMI\ESPE_CONC\046-BP-39 | Valvula Solenoide | VALVULA SOLENOIDE
Pico | 046-FV-018 | 075UC05 | ITMI\ESPE_CONC\046-BP-38R | Valvula Solenoide | VALVULA SOLENOIDE
Pico | 046-FV-019 | 075UC05 | ITMI\ESPE_CONC\046-FV-019 | Valvula Solenoide | VALVULA SOLENOIDE
Pico | 046-FV-020 | 075UC05 | ITMI\ESPE_CONC\046-FV-020 | Valvula Solenoide | VALVULA SOLENOIDE
Pico | 046-FV-021 | 075UC05 | ITMI\ESPE_CONC\046-FV-021 | Valvula Solenoide | VALVULA SOLENOIDE
Pico | 046-FV-022 | 075UC05 | ITMI\ESPE_CONC\046-FV-022 | Valvula Solenoide | VALVULA SOLENOIDE
Pico | 046-FV-023 | 075UC05 | ITMI\ESPE_CONC\046-BP-38 | Valvula Solenoide | VALVULA SOLENOIDE
Pico | 046-FV-024 | 075UC05 | ITMI\ESPE_CONC\046-BP-38R | Valvula Solenoide | VALVULA SOLENOIDE
Pico | 046-FV-025 | 075UC05 | ITMI\ESPE_CONC\046-EP-01 | Valvula Solenoide | VALVULA SOLENOIDE
Pico | 046-FV-026 | 075UC05 | ITMI\ESPE_CONC\046-EP-01 | Valvula Solenoide | VALVULA SOLENOIDE
Pico | 046-FV-027 | 075UC05 | ITMI\ESPE_CONC\046-EP-01 | Valvula Solenoide | VALVULA SOLENOIDE
Pico | 046-FV-028 | 075UC05 | ITMI\ESPE_CONC\046-FV-028 | Valvula Solenoide | VALVULA SOLENOIDE
Pico | 046-FV-029 | 075UC05 | ITMI\ESPE_CONC\046-FV-029 | Valvula Solenoide | VALVULA SOLENOIDE
Pico | 046-FV-030 | 075UC05 | ITMI\ESPE_LAMA\046-EP-02 | Válvula Solenóide | VÁLVULA SOLENÓIDE
Pico | 046-FV-031 | 075UC05 | ITMI\ESPE_LAMA\046-EP-02 | Válvula Solenóide | VÁLVULA SOLENÓIDE
Pico | 046-FV-032 | 075UC05 | ITMI\ESPE_LAMA\046-EP-02 | Válvula Solenóide | VÁLVULA SOLENÓIDE
Pico | 046-FV-033 | 075UC05 | ITMI\ESPE_CONC\046-BP-38R
Pico | 046-FV-034 | 075UC05 | ITMI\ESPE_CONC\046-BP-38R
Pico | 046-FV-035 | 075UC05 | ITMI\ESPE_CONC\046-FV-035
Pico | 046-FV-036 | 075UC05 | ITMI\ESPE_CONC\046-FV-036
Pico | 046-FY-001_2 | 075UC05 | ITMI\ESPE_CONC\046-BP-38
Pico | 046-FY-002_2 | 075UC05 | ITMI\ESPE_CONC\046-BP-39
Pico | 046-FY-003 | 075UC05 | ITMI\ESPE_LAMA\046-EP-02
Pico | 046-FY-004 | 075UC05 | ITMI\ESPE_CONC\046-BP-41
Pico | 046-FY-005 | 075UC05 | ITMI\ESPE_CONC\046-BP-41
Pico | 046-FY-06 | 075UC05 | ITMI\ESPE_CONC\TOT_MASSA EP-01
Pico | 046-FY-07 | 075UC05 | ITMI\ESPE_CONC\TOT_MASSA EP-01
Pico | 046-FY-08 | 075UC05 | ITMI\ESPE_CONC\TOT_MASSA EP-01
Pico | 046-FY-10 | 075UC05 | ITMI\ESPE_CONC\TOT_MASSA EP-01
Pico | 046-LIT-001 | 075UC05 | ITMI\ESPE_CONC\046-EP-01 | Medidor De Nível De Polpa | MEDIDOR DE NÍVEL DE POLPA
Pico | 046-LIT-002 | 075UC05 | ITMI\ESPE_LAMA\046-EP-02 | Medidor De Nível De Polpa | MEDIDOR DE NÍVEL DE POLPA
Pico | 046-SIT-001 | 075UC05 | ITMI\ESPE_CONC\046-EP-01 | Monitor De Rotação Dos Braços Do Espessador | MONITOR DE ROTAÇÃO DOS BRAÇOS DO ESPESSADOR
Pico | 046-SIT-002 | 075UC05 | ITMI\ESPE_LAMA\046-EP-02 | Monitor De Rotação Dos Braços Do Espessador | MONITOR DE ROTAÇÃO DOS BRAÇOS DO ESPESSADOR
Pico | 046-YE-001 | 075UC05 | ITMI\ESPE_CONC\046-EP-01 | Medidor De Torque | MEDIDOR DE TORQUE
Pico | 046-YE-001R | 075UC05 | ITMI\ESPE_CONC\046-EP-01 | Medidor De Torque | MEDIDOR DE TORQUE
Pico | 046-YE-001REDUNDANTE | 075UC05 | ITMI\ESPE_CONC\046-EP-01 | Medidor De Torque | MEDIDOR DE TORQUE
Pico | 046-YE-002 | 075UC05 | ITMI\ESPE_LAMA\046-EP-02 | Medidor De Torque | MEDIDOR DE TORQUE
Pico | 046-ZIT-012 | 075UC05 | ITMI\ESPE_CONC\046-EP-01 | Transmissor De Posição | TRANSMISSOR DE POSIÇÃO
Pico | 046-ZIT-014 | 075UC05 | ITMI\ESPE_LAMA\046-EP-02 | Transmissor De Posição | TRANSMISSOR DE POSIÇÃO
Pico | 048-AG-05 | 075UC05 | ITMI\REAGENTES\FLOCULANTE_AMINA_CO2\048-TQ-04 | Agitador | AGITADOR
Pico | 048-AG-06 | 075UC05 | ITMI\REAGENTES\FLOCULANTE_AMINA_CO2\048-TQ-07 | Agitador | AGITADOR
Pico | 048-AG-07 | 075UC05 | ITMI\REAGENTES\FLOCULANTE_AMINA_CO2\048-TQ-08 | Agitador | AGITADOR
Pico | 048-AG-08 | 075UC05 | ITMI\REAGENTES\048-TQ-10 | Agitador | AGITADOR
Pico | 048-AG-09 | 075UC05 | ITMI\REAGENTES\048-TQ-12 | Agitador | AGITADOR
Pico | 048-AG-10 | 075UC05 | ITMI\REAGENTES\048-TQ-13 | Agitador | AGITADOR
Pico | 048-AG-11 | 075UC05 | ITMI\REAGENTES\048-TQ-14 | Agitador | AGITADOR
Pico | 048-AL-36 | 075UC05 | ITMI\REAGENTES\FLOCULANTE_AMINA_CO2\048-TQ-07 | Alimentador De Rosca | ALIMENTADOR DE ROSCA
Pico | 048-AL-37 | 075UC05 | ITMI\REAGENTES\FLOCULANTE_AMINA_CO2\048-TQ-08 | Alimentador De Rosca | ALIMENTADOR DE ROSCA
Pico | 048-AL-38 | 075UC05 | ITMI\REAGENTES\048-SL-13 | Alimentador De Correia | ALIMENTADOR DE CORREIA
Pico | 048-BG-01 | 075UC05 | ITMI\REAGENTES\FLOCULANTE_AMINA_CO2\048-TQ-03 | Bomba De Descarregamento | BOMBA DE DESCARREGAMENTO
Pico | 048-BG-01R | 075UC05 | ITMI\REAGENTES\FLOCULANTE_AMINA_CO2\048-TQ-03 | Bomba De Descarregamento | BOMBA DE DESCARREGAMENTO
Pico | 048-BG-02 | 075UC05 | ITMI\REAGENTES\FLOCULANTE_AMINA_CO2\048-TQ-03 | Bomba De Transferência | BOMBA DE TRANSFERÊNCIA
Pico | 048-BG-02R | 075UC05 | ITMI\REAGENTES\FLOCULANTE_AMINA_CO2\048-TQ-03 | Bomba De Transferência | BOMBA DE TRANSFERÊNCIA
Pico | 048-BG-03 | 075UC05 | ITMI\REAGENTES\FLOCULANTE_AMINA_CO2\048-TQ-04 | Bomba De Transferência | BOMBA DE TRANSFERÊNCIA
Pico | 048-BG-03R | 075UC05 | ITMI\REAGENTES\FLOCULANTE_AMINA_CO2\048-TQ-04 | Bomba De Transferência | BOMBA DE TRANSFERÊNCIA
Pico | 048-BG-04 | 075UC05 | ITMI\REAGENTES\FLOCULANTE_AMINA_CO2\048-TQ-07 | Bomba De Dosagem | BOMBA DE DOSAGEM
Pico | 048-BG-04R | 075UC05 | ITMI\REAGENTES\FLOCULANTE_AMINA_CO2\048-TQ-07 | Bomba De Dosagem | BOMBA DE DOSAGEM
Pico | 048-BG-05 | 075UC05 | ITMI\REAGENTES\FLOCULANTE_AMINA_CO2\048-TQ-08 | Bomba De Dosagem | BOMBA DE DOSAGEM
Pico | 048-BG-05R | 075UC05 | ITMI\REAGENTES\FLOCULANTE_AMINA_CO2\048-TQ-08 | Bomba De Dosagem | BOMBA DE DOSAGEM
Pico | 048-BG-06 | 075UC05 | ITMI\REAGENTES\048-TQ-09 | Bomba De Descarregamento | BOMBA DE DESCARREGAMENTO
Pico | 048-BG-06R | 075UC05 | ITMI\REAGENTES\048-TQ-09 | Bomba De Descarregamento | BOMBA DE DESCARREGAMENTO
Pico | 048-BG-07 | 075UC05 | ITMI\REAGENTES\048-TQ-09 | Bomba De Transferência | BOMBA DE TRANSFERÊNCIA
Pico | 048-BG-07R | 075UC05 | ITMI\REAGENTES\048-TQ-09 | Bomba De Transferência | BOMBA DE TRANSFERÊNCIA
Pico | 048-BG-08 | 075UC05 | ITMI\REAGENTES\048-TQ-10 | Bomba De Transferência | BOMBA DE TRANSFERÊNCIA
Pico | 048-BG-08R | 075UC05 | ITMI\REAGENTES\048-TQ-10 | Bomba De Transferência | BOMBA DE TRANSFERÊNCIA
Pico | 048-BG-09 | 075UC05 | ITMI\REAGENTES\048-TQ-10 | Bomba De Transferência | BOMBA DE TRANSFERÊNCIA
Pico | 048-BG-10 | 075UC05 | ITMI\REAGENTES\048-TQ-12 | Bomba De Transferência | BOMBA DE TRANSFERÊNCIA
Pico | 048-BG-10R | 075UC05 | ITMI\REAGENTES\048-TQ-12 | Bomba De Transferência | BOMBA DE TRANSFERÊNCIA
Pico | 048-BG-11 | 075UC05 | ITMI\REAGENTES\048-BG-11 | Bomba De Transferência | BOMBA DE TRANSFERÊNCIA
Pico | 048-BG-11R | 075UC05 | ITMI\REAGENTES\048-BG-11R | Bomba De Transferência | BOMBA DE TRANSFERÊNCIA
Pico | 048-BG-12 | 075UC05 | ITMI\REAGENTES\048-BG-12 | Bomba De Transferência | BOMBA DE TRANSFERÊNCIA
Pico | 048-BP-58 | 075UC05 | ITMI\UTILIDADES\048-CX-112 | Bomba De Polpa | BOMBA DE POLPA
Pico | 048-DIT-001 | 075UC05 | ITMI\REAGENTES\048-TQ-12
Pico | 048-FIC-002 | 075UC05 | ITMI\REAGENTES\FLOCULANTE_AMINA_CO2\048-TQ-06 | Pid Controle Vazão Do 048-Tq-06 Para 045-Cx-30 | PID CONTROLE VAZÃO DO 048-TQ-06 PARA 045-CX-30
Pico | 048-FIC-003 | 075UC05 | ITMI\REAGENTES\FLOCULANTE_AMINA_CO2\048-TQ-06 | Pid Controle Vazão Do 048-Tq-06 Para 045-Cx-29 | PID CONTROLE VAZÃO DO 048-TQ-06 PARA 045-CX-29
Pico | 048-FIC-004 | 075UC05 | ITMI\REAGENTES\FLOCULANTE_AMINA_CO2\048-TQ-05 | Pid Controle Vazão Do 048-Tq-05 Para 045-Cx-28 | PID CONTROLE VAZÃO DO 048-TQ-05 PARA 045-CX-28
Pico | 048-FIC-005 | 075UC05 | ITMI\REAGENTES\FLOCULANTE_AMINA_CO2\048-TQ-05 | Pid Controle Vazão Do 048-Tq-05 Para 045-Cx-27 | PID CONTROLE VAZÃO DO 048-TQ-05 PARA 045-CX-27
Pico | 048-FIC-006 | 075UC05 | ITMI\REAGENTES\FLOCULANTE_AMINA_CO2\048-TQ-05 | Pid Controle Vazão Do 048-Tq-05 Para 045-Cn-02 | PID CONTROLE VAZÃO DO 048-TQ-05 PARA 045-CN-02
Pico | 048-FIC-007 | 075UC05 | ITMI\REAGENTES\FLOCULANTE_AMINA_CO2\048-TQ-05 | Pid Controle Vazão Do 048-Tq-05 Para 045-Cn-01 | PID CONTROLE VAZÃO DO 048-TQ-05 PARA 045-CN-01
Pico | 048-FIC-008 | 075UC05 | ITMI\REAGENTES\FLOCULANTE_AMINA_CO2\048-TQ-07 | Pid Controle Velocidade Das 048-Bg-04/04R Para 045-Ep-01 | PID CONTROLE VELOCIDADE DAS 048-BG-04/04R PARA 045-EP-01
Pico | 048-FIC-009 | 075UC05 | ITMI\REAGENTES\FLOCULANTE_AMINA_CO2\048-TQ-08 | Pid Controle Velocidade Das 048-Bg-05/05R Para 045-Ep-02 | PID CONTROLE VELOCIDADE DAS 048-BG-05/05R PARA 045-EP-02
Pico | 048-FIC-014 | 075UC05 | ITMI\REAGENTES\048-BG-11 | Pid Controle Velocidade Das 048-Bg-11/11R | PID CONTROLE VELOCIDADE DAS 048-BG-11/11R
Pico | 048-FIC-015 | 075UC05 | ITMI\REAGENTES\048-BG-12 | Pid Controle Velocidade Das 048-Bg-12/11R | PID CONTROLE VELOCIDADE DAS 048-BG-12/11R
Pico | 048-FIC-017 | 075UC05 | ITMI\REAGENTES\FLOCULANTE_AMINA_CO2\048-TQ-07 | Pid Controle Vazão Agua Nova Para 045-Mi-01 | PID CONTROLE VAZÃO AGUA NOVA PARA 045-MI-01
Pico | 048-FIC-018 | 075UC05 | ITMI\REAGENTES\FLOCULANTE_AMINA_CO2\048-TQ-08 | Pid Controle Vazão Agua Nova Para 045-Mi-02 | PID CONTROLE VAZÃO AGUA NOVA PARA 045-MI-02
Pico | 048-FIT-001 | 075UC05 | ITMI\REAGENTES\FLOCULANTE_AMINA_CO2\048-TQ-03 | Medidor De Vazão De Amina | MEDIDOR DE VAZÃO DE AMINA
Pico | 048-FIT-002 | 075UC05 | ITMI\REAGENTES\FLOCULANTE_AMINA_CO2\048-TQ-06 | Medidor De Vazão Dosagem De Amina | MEDIDOR DE VAZÃO DOSAGEM DE AMINA
Pico | 048-FIT-003 | 075UC05 | ITMI\REAGENTES\FLOCULANTE_AMINA_CO2\048-TQ-06 | Medidor De Vazão Dosagem De Amina | MEDIDOR DE VAZÃO DOSAGEM DE AMINA
Pico | 048-FIT-004 | 075UC05 | ITMI\REAGENTES\FLOCULANTE_AMINA_CO2\048-TQ-05 | Medidor De Vazão Dosagem De Amina | MEDIDOR DE VAZÃO DOSAGEM DE AMINA
Pico | 048-FIT-005 | 075UC05 | ITMI\REAGENTES\FLOCULANTE_AMINA_CO2\048-TQ-05 | Medidor De Vazão Dosagem De Amina | MEDIDOR DE VAZÃO DOSAGEM DE AMINA
Pico | 048-FIT-006 | 075UC05 | ITMI\REAGENTES\FLOCULANTE_AMINA_CO2\048-TQ-05 | Medidor De Vazão Dosagem De Amina | MEDIDOR DE VAZÃO DOSAGEM DE AMINA
Pico | 048-FIT-007 | 075UC05 | ITMI\REAGENTES\FLOCULANTE_AMINA_CO2\048-TQ-05 | Medidor De Vazão Dosagem De Amina | MEDIDOR DE VAZÃO DOSAGEM DE AMINA
Pico | 048-FIT-008 | 075UC05 | ITMI\REAGENTES\FLOCULANTE_AMINA_CO2\048-TQ-07 | Medidor De Vazão De Floculante | MEDIDOR DE VAZÃO DE FLOCULANTE
Pico | 048-FIT-009 | 075UC05 | ITMI\REAGENTES\FLOCULANTE_AMINA_CO2\048-TQ-08 | Medidor De Vazão De Floculante | MEDIDOR DE VAZÃO DE FLOCULANTE
Pico | 048-FIT-010 | 075UC05 | ITMI\REAGENTES\048-TQ-10 | Transmissor De Vazão (Vem Itmi) | TRANSMISSOR DE VAZÃO (VEM ITMI)
Pico | 048-FIT-011 | 075UC05 | ITMI\REAGENTES\048-TQ-11 | Medidor De Vazão De Soda P/ 045-Cn-02 | MEDIDOR DE VAZÃO DE SODA P/ 045-CN-02
Pico | 048-FIT-012 | 075UC05 | ITMI\REAGENTES\048-TQ-11 | Medidor De Vazão De Soda P/ 045-Cn-01 | MEDIDOR DE VAZÃO DE SODA P/ 045-CN-01
Pico | 048-FIT-013 | 075UC05 | ITMI\REAGENTES\048-TQ-12 | Medidor De Vazão De Amido | MEDIDOR DE VAZÃO DE AMIDO
Pico | 048-FIT-014 | 075UC05 | ITMI\REAGENTES\048-BG-11 | Medidor De Vazão De Amido | MEDIDOR DE VAZÃO DE AMIDO
Pico | 048-FIT-015 | 075UC05 | ITMI\REAGENTES\048-BG-12 | Medidor De Vazão De Amido | MEDIDOR DE VAZÃO DE AMIDO
Pico | 048-FIT-016 | 075UC05 | ITMI\REAGENTES\FLOCULANTE_AMINA_CO2\048-TQ-04 | Medidor De Vazão De Água De Diluição | MEDIDOR DE VAZÃO DE ÁGUA DE DILUIÇÃO
Pico | 048-FIT-017 | 075UC05 | ITMI\REAGENTES\FLOCULANTE_AMINA_CO2\048-TQ-07 | Medidor De Vazão De Água De Diluição | MEDIDOR DE VAZÃO DE ÁGUA DE DILUIÇÃO
Pico | 048-FIT-018 | 075UC05 | ITMI\REAGENTES\FLOCULANTE_AMINA_CO2\048-TQ-08 | Medidor De Vazão De Água De Diluição | MEDIDOR DE VAZÃO DE ÁGUA DE DILUIÇÃO
Pico | 048-FIT-019 | 075UC05 | ITMI\REAGENTES\048-TQ-09 | Medidor De Vazão De Soda | MEDIDOR DE VAZÃO DE SODA
Pico | 048-FIT-020 | 075UC05 | ITMI\REAGENTES\048-TQ-12 | Transmissor De Vazão (Vem Itmi) | TRANSMISSOR DE VAZÃO (VEM ITMI)
Pico | 048-FIT-021 | 075UC05 | ITMI\REAGENTES\048-TQ-13 | Medidor De Vazão De Água De Diluição | MEDIDOR DE VAZÃO DE ÁGUA DE DILUIÇÃO
Pico | 048-FIT-022 | 075UC05 | ITMI\REAGENTES\048-TQ-14 | Medidor De Vazão De Água De Diluição | MEDIDOR DE VAZÃO DE ÁGUA DE DILUIÇÃO
Pico | 048-FIT-023 | 075UC05 | ITMI\REAGENTES\FLOCULANTE_AMINA_CO2\048-TQ-18_19_20 | Medidor De Vazão De Co² | MEDIDOR DE VAZÃO DE CO²
Pico | 048-FIT-024 | 075UC05 | ITMI\REAGENTES\FLOCULANTE_AMINA_CO2\048-TQ-18_19_20 | Medição De Vazão De Co² | MEDIÇÃO DE VAZÃO DE CO²
Pico | 048-FIT-025 | 075UC05 | ITMI\REAGENTES\FLOCULANTE_AMINA_CO2\048-TQ-18_19_20 | Medição De Vazão De Co² | MEDIÇÃO DE VAZÃO DE CO²
Pico | 048-FIT-026 | 075UC05 | ITMI\REAGENTES\FLOCULANTE_AMINA_CO2\048-TQ-18_19_20 | Medição De Vazão De Co² | MEDIÇÃO DE VAZÃO DE CO²
Pico | 048-FIT-027 | 075UC05 | ITMI\REAGENTES\FLOCULANTE_AMINA_CO2\048-TQ-18_19_20 | Medição De Vazão De Co² | MEDIÇÃO DE VAZÃO DE CO²
Pico | 048-FIT-028 | 075UC05 | ITMI\REAGENTES\FLOCULANTE_AMINA_CO2\048-TQ-18_19_20 | Medição De Vazão De Co² | MEDIÇÃO DE VAZÃO DE CO²
Pico | 048-FIT-029 | 075UC05 | ITMI\REAGENTES\048-TQ-13 | Medidor De Vazão De Soda | MEDIDOR DE VAZÃO DE SODA
Pico | 048-FM-01 | 075UC05 | ITMI\REAGENTES\048-SL-13 | Válvula Rotativa | VÁLVULA ROTATIVA
Pico | 048-FV-001 | 075UC05 | ITMI\REAGENTES\FLOCULANTE_AMINA_CO2\048-TQ-03 | 048-Bg-02 Bomba Transferencia | 048-BG-02 BOMBA TRANSFERENCIA
Pico | 048-FV-002 | 075UC05 | ITMI\REAGENTES\FLOCULANTE_AMINA_CO2\048-TQ-03 | 048-Bg-02 Bomba Transferencia | 048-BG-02 BOMBA TRANSFERENCIA
Pico | 048-FV-003 | 075UC05 | ITMI\REAGENTES\FLOCULANTE_AMINA_CO2\048-TQ-03 | 048-Bg-02R Bomba De Transferencia | 048-BG-02R BOMBA DE TRANSFERENCIA
Pico | 048-FV-004 | 075UC05 | ITMI\REAGENTES\FLOCULANTE_AMINA_CO2\048-TQ-03 | 048-Bg-02R Bomba De Transferencia | 048-BG-02R BOMBA DE TRANSFERENCIA
Pico | 048-FV-005 | 075UC05 | ITMI\REAGENTES\FLOCULANTE_AMINA_CO2\048-TQ-04 | 048-Bg-03 Bomba De Transferencia | 048-BG-03 BOMBA DE TRANSFERENCIA
Pico | 048-FV-006 | 075UC05 | ITMI\REAGENTES\FLOCULANTE_AMINA_CO2\048-TQ-04 | 048-Bg-03 Bomba Transferencia | 048-BG-03 BOMBA TRANSFERENCIA
Pico | 048-FV-007 | 075UC05 | ITMI\REAGENTES\FLOCULANTE_AMINA_CO2\048-TQ-04 | 048-Bg-03R Bomba De Transferencia | 048-BG-03R BOMBA DE TRANSFERENCIA
Pico | 048-FV-008 | 075UC05 | ITMI\REAGENTES\FLOCULANTE_AMINA_CO2\048-TQ-04 | 048-Bg-03R Bomba De Transferencia | 048-BG-03R BOMBA DE TRANSFERENCIA
Pico | 048-FV-009 | 075UC05 | ITMI\REAGENTES\FLOCULANTE_AMINA_CO2\048-TQ-05 | Valvula De Transferencia Para 048-Tq-05 | VALVULA DE TRANSFERENCIA PARA 048-TQ-05
Pico | 048-FV-010 | 075UC05 | ITMI\REAGENTES\FLOCULANTE_AMINA_CO2\048-TQ-06 | Valvula De Transferencia Para 048-Tq-06 | VALVULA DE TRANSFERENCIA PARA 048-TQ-06
Pico | 048-FV-011 | 075UC05 | ITMI\REAGENTES\FLOCULANTE_AMINA_CO2\048-TQ-07 | Valvula Do 048-Tq-07 Para 048-Bg-04/04R/05/05R | VALVULA DO 048-TQ-07 PARA 048-BG-04/04R/05/05R
Pico | 048-FV-012 | 075UC05 | ITMI\REAGENTES\FLOCULANTE_AMINA_CO2\048-TQ-08 | Valvula Do 048-Tq-08 Para 048-Bg-04/04R/05/05R | VALVULA DO 048-TQ-08 PARA 048-BG-04/04R/05/05R
Pico | 048-FV-013 | 075UC05 | ITMI\REAGENTES\FLOCULANTE_AMINA_CO2\048-TQ-07 | Valvula Saida Da 048-Bg-04 Para 046-Ep-01 | VALVULA SAIDA DA 048-BG-04 PARA 046-EP-01
Pico | 048-FV-014 | 075UC05 | ITMI\REAGENTES\FLOCULANTE_AMINA_CO2\048-TQ-07 | Valvula Saida Da 048-Bg-04R Para 046-Ep-01 | VALVULA SAIDA DA 048-BG-04R PARA 046-EP-01
Pico | 048-FV-015 | 075UC05 | ITMI\REAGENTES\FLOCULANTE_AMINA_CO2\048-TQ-08 | Valvula Saida Da 048-Bg-05 Para 046-Ep-02 | VALVULA SAIDA DA 048-BG-05 PARA 046-EP-02
Pico | 048-FV-016 | 075UC05 | ITMI\REAGENTES\FLOCULANTE_AMINA_CO2\048-TQ-08 | Valvula Saida Da 048-Bg-05R Para 046-Ep-02 | VALVULA SAIDA DA 048-BG-05R PARA 046-EP-02
Pico | 048-FV-017 | 075UC05 | ITMI\REAGENTES\FLOCULANTE_AMINA_CO2\048-TQ-07 | Valvula De Água Nova No 048-Tq-07 | VALVULA DE ÁGUA NOVA NO 048-TQ-07
Pico | 048-FV-018 | 075UC05 | ITMI\REAGENTES\FLOCULANTE_AMINA_CO2\048-TQ-08 | Valvula De Água Nova No 048-Tq-08 | VALVULA DE ÁGUA NOVA NO 048-TQ-08
Pico | 048-FV-019 | 075UC05 | ITMI\REAGENTES\048-TQ-09 | Valvula Do 048-Tq-09 Para 048-Bg-07 | VALVULA DO 048-TQ-09 PARA 048-BG-07
Pico | 048-FV-020 | 075UC05 | ITMI\REAGENTES\048-TQ-10 | Valvula De Agua Nova Para 048-Tq-10 | VALVULA DE AGUA NOVA PARA 048-TQ-10
Pico | 048-FV-021 | 075UC05 | ITMI\REAGENTES\048-TQ-09 | Valvula Do 048-Tq-09 Para 048-Bg-07R | VALVULA DO 048-TQ-09 PARA 048-BG-07R
Pico | 048-FV-023 | 075UC05 | ITMI\REAGENTES\048-TQ-09 | Valvula De Envio Das 048-Bg-07/07R Para 048-Tq-10 | VALVULA DE ENVIO DAS 048-BG-07/07R PARA 048-TQ-10
Pico | 048-FV-024 | 075UC05 | ITMI\REAGENTES\048-TQ-09 | Valvula De Recirculacao Das 048-Bg-07/07R | VALVULA DE RECIRCULACAO DAS 048-BG-07/07R
Pico | 048-FV-025 | 075UC05 | ITMI\REAGENTES\048-TQ-10 | Valvula Do 048-Tq-10 Para 048-Bg-08 | VALVULA DO 048-TQ-10 PARA 048-BG-08
Pico | 048-FV-026 | 075UC05 | ITMI\REAGENTES\048-TQ-10 | Valvula Saida Da 048-Bg-08 Para 048-Tq-11 | VALVULA SAIDA DA 048-BG-08 PARA 048-TQ-11
Pico | 048-FV-027 | 075UC05 | ITMI\REAGENTES\048-TQ-10 | Valvula Do 048-Tq-10 Para 048-Bg-08R | VALVULA DO 048-TQ-10 PARA 048-BG-08R
Pico | 048-FV-028 | 075UC05 | ITMI\REAGENTES\048-TQ-10 | Valvula Saida Da 048-Bg-08R/09 Para 048-Tq-11 | VALVULA SAIDA DA 048-BG-08R/09 PARA 048-TQ-11
Pico | 048-FV-029 | 075UC05 | ITMI\REAGENTES\048-TQ-10 | Valvula Saida Da 048-Bg-09 Para 048-Tq-11 | VALVULA SAIDA DA 048-BG-09 PARA 048-TQ-11
Pico | 048-FV-030 | 075UC05 | ITMI\REAGENTES\048-TQ-10 | Valvula Do 048-Tq-10 Para 048-Bg-09 | VALVULA DO 048-TQ-10 PARA 048-BG-09
Pico | 048-FV-031 | 075UC05 | ITMI\REAGENTES\048-TQ-10 | Valvula Saida Da 048-Bg-09 Para 048-Tq-11/13/14 | VALVULA SAIDA DA 048-BG-09 PARA 048-TQ-11/13/14
Pico | 048-FV-032 | 075UC05 | ITMI\REAGENTES\048-TQ-12 | Valvula De Agua Nova Para 048-Tq-12 | VALVULA DE AGUA NOVA PARA 048-TQ-12
Pico | 048-FV-033 | 075UC05 | ITMI\REAGENTES\048-TQ-12 | Valvula Do 048-Tq-12 Para 048-Bg-10 | VALVULA DO 048-TQ-12 PARA 048-BG-10
Pico | 048-FV-034 | 075UC05 | ITMI\REAGENTES\048-TQ-12 | Valvula Saida Do 048-Bg-10 Para 048-Tq-13/14 | VALVULA SAIDA DO 048-BG-10 PARA 048-TQ-13/14
Pico | 048-FV-035 | 075UC05 | ITMI\REAGENTES\048-TQ-12 | Valvula Do 048-Tq-12 Para 048-Bg-10R | VALVULA DO 048-TQ-12 PARA 048-BG-10R
Pico | 048-FV-036 | 075UC05 | ITMI\REAGENTES\048-TQ-12 | Valvula Saida Do 048-Bg-10R Para 048-Tq-13/14 | VALVULA SAIDA DO 048-BG-10R PARA 048-TQ-13/14
Pico | 048-FV-037 | 075UC05 | ITMI\REAGENTES\048-TQ-13 | Valvula Das 048-Bg-10/10R Para 048-Tq-13 | VALVULA DAS 048-BG-10/10R PARA 048-TQ-13
Pico | 048-FV-038 | 075UC05 | ITMI\REAGENTES\048-TQ-14 | Valvula Das 048-Bg-10/10R Para 048-Tq-14 | VALVULA DAS 048-BG-10/10R PARA 048-TQ-14
Pico | 048-FV-039 | 075UC05 | ITMI\REAGENTES\048-TQ-13 | Valvula De Agua Nova Para 048-Tq-13 | VALVULA DE AGUA NOVA PARA 048-TQ-13
Pico | 048-FV-040 | 075UC05 | ITMI\REAGENTES\048-TQ-14 | Valvula De Agua Nova Para 048-Tq-14 | VALVULA DE AGUA NOVA PARA 048-TQ-14
Pico | 048-FV-041 | 075UC05 | ITMI\REAGENTES\048-TQ-13 | Valvula Das 048-Bg-09/08R Para 048-Tq-13 | VALVULA DAS 048-BG-09/08R PARA 048-TQ-13
Pico | 048-FV-042 | 075UC05 | ITMI\REAGENTES\048-TQ-14 | Valvula Das 048-Bg-09/08R Para 048-Tq-14 | VALVULA DAS 048-BG-09/08R PARA 048-TQ-14
Pico | 048-FV-043 | 075UC05 | ITMI\REAGENTES\048-TQ-13 | Valvula Do 048-Tq-13 Para 048-Bg-11/11R/12 | VALVULA DO 048-TQ-13 PARA 048-BG-11/11R/12
Pico | 048-FV-044 | 075UC05 | ITMI\REAGENTES\048-TQ-14 | Valvula Do 048-Tq-14 Para 048-Bg-11/11R/12 | VALVULA DO 048-TQ-14 PARA 048-BG-11/11R/12
Pico | 048-FV-045 | 075UC05 | ITMI\REAGENTES\048-BG-11 | Valvula Dos 048-Tq-13/14 Para 048-Bg-11 | VALVULA DOS 048-TQ-13/14 PARA 048-BG-11
Pico | 048-FV-046 | 075UC05 | ITMI\REAGENTES\048-BG-11 | Valvula Da 048-Bg-11 Para 045-Cn-01 | VALVULA DA 048-BG-11 PARA 045-CN-01
Pico | 048-FV-047 | 075UC05 | ITMI\REAGENTES\048-BG-11R | Valvula Dos 048-Tq-13/14 Para 048-Bg-11R | VALVULA DOS 048-TQ-13/14 PARA 048-BG-11R
Pico | 048-FV-049 | 075UC05 | ITMI\REAGENTES\048-BG-12 | Valvula Dos 048-Tq-13/14 Para 048-Bg-12 | VALVULA DOS 048-TQ-13/14 PARA 048-BG-12
Pico | 048-FV-050 | 075UC05 | ITMI\REAGENTES\048-BG-12 | Valvula Da 048-Bg-12 Para 045-Cn-02 | VALVULA DA 048-BG-12 PARA 045-CN-02
Pico | 048-FV-051 | 075UC05 | ITMI\REAGENTES\048-BG-11R | Valvula Da 048-Bg-11R Para 045-Cn-01 | VALVULA DA 048-BG-11R PARA 045-CN-01
Pico | 048-FV-052 | 075UC05 | ITMI\REAGENTES\048-BG-11R | Valvula Da 048-Bg-11R Para 045-Cn-02 | VALVULA DA 048-BG-11R PARA 045-CN-02
Pico | 048-FV-053 | 075UC05 | ITMI\REAGENTES\FLOCULANTE_AMINA_CO2\048-TQ-04 | 048-Ag-05 Agitador | 048-AG-05 AGITADOR
Pico | 048-FV-054 | 075UC05 | ITMI\REAGENTES\048-SL-13 | Valvula Do 048-Tp-01 Para 048-Fm-01 | VALVULA DO 048-TP-01 PARA 048-FM-01
Pico | 048-FV-055 | 075UC05 | ITMI\REAGENTES\048-SL-13 | Valvula Do 048-Tp-01R Para 048-Fm-01 | VALVULA DO 048-TP-01R PARA 048-FM-01
Pico | 048-FV-056 | 075UC05 | ITMI\REAGENTES\FLOCULANTE_AMINA_CO2\048-TQ-18_19_20 | Valvula Saida Da 048-Bg-05R Para 046-Ep-02 | VALVULA SAIDA DA 048-BG-05R PARA 046-EP-02
Pico | 048-FV-057 | 075UC05 | ITMI\REAGENTES\FLOCULANTE_AMINA_CO2\048-TQ-18_19_20 | Valvula Saida Da 048-Bg-05R Para 046-Ep-02 | VALVULA SAIDA DA 048-BG-05R PARA 046-EP-02
Pico | 048-FV-058 | 075UC05 | ITMI\REAGENTES\FLOCULANTE_AMINA_CO2\048-TQ-18_19_20 | Valvula Saida Da 048-Bg-05R Para 046-Ep-02 | VALVULA SAIDA DA 048-BG-05R PARA 046-EP-02
Pico | 048-FY-002 | 075UC05 | ITMI\REAGENTES\FLOCULANTE_AMINA_CO2\048-TQ-06
Pico | 048-FY-003 | 075UC05 | ITMI\REAGENTES\FLOCULANTE_AMINA_CO2\048-TQ-06
Pico | 048-FY-004 | 075UC05 | ITMI\REAGENTES\FLOCULANTE_AMINA_CO2\048-TQ-05
Pico | 048-FY-005 | 075UC05 | ITMI\REAGENTES\FLOCULANTE_AMINA_CO2\048-TQ-05
Pico | 048-FY-006 | 075UC05 | ITMI\REAGENTES\FLOCULANTE_AMINA_CO2\048-TQ-05
Pico | 048-FY-007 | 075UC05 | ITMI\REAGENTES\FLOCULANTE_AMINA_CO2\048-TQ-05
Pico | 048-FY-008_1 | 075UC05 | ITMI\REAGENTES\FLOCULANTE_AMINA_CO2\048-TQ-07
Pico | 048-FY-008_2 | 075UC05 | ITMI\REAGENTES\FLOCULANTE_AMINA_CO2\048-TQ-07
Pico | 048-FY-009 | 075UC05 | ITMI\REAGENTES\FLOCULANTE_AMINA_CO2\048-TQ-08
Pico | 048-FY-014 | 075UC05 | ITMI\REAGENTES\048-BG-11
Pico | 048-FY-015 | 075UC05 | ITMI\REAGENTES\048-BG-12
Pico | 048-GT-01 | 075UC05 | ITMI\REAGENTES\048-SL-13 | Guincho Telescópio Do Transportador | GUINCHO TELESCÓPIO DO TRANSPORTADOR
Pico | 048-LIT-001 | 075UC05 | ITMI\REAGENTES\FLOCULANTE_AMINA_CO2\048-TQ-03 | Medidor De Nível De Amina | MEDIDOR DE NÍVEL DE AMINA
Pico | 048-LIT-002 | 075UC05 | ITMI\REAGENTES\FLOCULANTE_AMINA_CO2\048-TQ-04 | Medidor De Nível De Amina | MEDIDOR DE NÍVEL DE AMINA
Pico | 048-LIT-003 | 075UC05 | ITMI\REAGENTES\FLOCULANTE_AMINA_CO2\048-TQ-05 | Medidor De Nível No Tanque | MEDIDOR DE NÍVEL NO TANQUE
Pico | 048-LIT-004 | 075UC05 | ITMI\REAGENTES\FLOCULANTE_AMINA_CO2\048-TQ-06 | Medidor De Nível No Tanque | MEDIDOR DE NÍVEL NO TANQUE
Pico | 048-LIT-005 | 075UC05 | ITMI\REAGENTES\FLOCULANTE_AMINA_CO2\048-TQ-07 | Medidor De Nível De Floculante | MEDIDOR DE NÍVEL DE FLOCULANTE
Pico | 048-LIT-006 | 075UC05 | ITMI\REAGENTES\FLOCULANTE_AMINA_CO2\048-TQ-08 | Medidor De Nível De Floculante | MEDIDOR DE NÍVEL DE FLOCULANTE
Pico | 048-LIT-007 | 075UC05 | ITMI\REAGENTES\048-TQ-09 | Medidor De Nível De Soda | MEDIDOR DE NÍVEL DE SODA
Pico | 048-LIT-008 | 075UC05 | ITMI\REAGENTES\048-TQ-10 | Medidor De Nível De Soda | MEDIDOR DE NÍVEL DE SODA
Pico | 048-LIT-009 | 075UC05 | ITMI\REAGENTES\048-TQ-11 | Medidor De Nível De Soda | MEDIDOR DE NÍVEL DE SODA
Pico | 048-LIT-010 | 075UC05 | ITMI\REAGENTES\048-SL-13 | Transmissor De Vazão (Vem Itmi) | TRANSMISSOR DE VAZÃO (VEM ITMI)
Pico | 048-LIT-011 | 075UC05 | ITMI\REAGENTES\048-TQ-12 | Medidor De Nível De Amido | MEDIDOR DE NÍVEL DE AMIDO
Pico | 048-LIT-012 | 075UC05 | ITMI\REAGENTES\048-TQ-13 | Medidor De Nível De Amido | MEDIDOR DE NÍVEL DE AMIDO
Pico | 048-LIT-013 | 075UC05 | ITMI\REAGENTES\048-TQ-14 | Medidor De Nível De Amido | MEDIDOR DE NÍVEL DE AMIDO
Pico | 048-PIT-001 | 075UC05 | ITMI\REAGENTES\FLOCULANTE_AMINA_CO2\048-TQ-18_19_20
Pico | 048-PIT-002 | 075UC05 | ITMI\REAGENTES\FLOCULANTE_AMINA_CO2\048-TQ-18_19_20
Pico | 048-PIT-003 | 075UC05 | ITMI\REAGENTES\FLOCULANTE_AMINA_CO2\048-TQ-18_19_20
Pico | 048-PIT-004 | 075UC05 | ITMI\REAGENTES\FLOCULANTE_AMINA_CO2\048-TQ-18_19_20
Pico | 048-PIT-005 | 075UC05 | ITMI\REAGENTES\FLOCULANTE_AMINA_CO2\048-TQ-18_19_20
Pico | 048-TIT-001 | 075UC05 | ITMI\REAGENTES\FLOCULANTE_AMINA_CO2\048-TQ-18_19_20
Pico | 048-TP-01 | 075UC05 | ITMI\REAGENTES\048-SL-13 | Transportador Pneumático | TRANSPORTADOR PNEUMÁTICO
Pico | 048-TP-01R | 075UC05 | ITMI\REAGENTES\048-SL-13 | Transportador Pneumático | TRANSPORTADOR PNEUMÁTICO
Pico | 048-VR-01 | 075UC05 | ITMI\REAGENTES\048-SL-13 | Válvula Rotativa | VÁLVULA ROTATIVA
Pico | 048-VR-02 | 075UC05 | ITMI\REAGENTES\048-SL-13 | Válvula Rotativa | VÁLVULA ROTATIVA
Pico | 048-VT-01 | 075UC05 | ITMI\REAGENTES\048-SL-13 | Ventilador | VENTILADOR
Pico | 048-WIC-001 | 075UC05 | ITMI\REAGENTES\048-SL-13 | Pid Controle De Velocidade Da 048-Vr-02 | PID CONTROLE DE VELOCIDADE DA 048-VR-02
Pico | 048-WIT-001 | 075UC05 | ITMI\REAGENTES\048-SL-13 | Transmissor De Vazão (Vem Itmi) | TRANSMISSOR DE VAZÃO (VEM ITMI)
Pico | 048-WQI-001 | 075UC05 | ITMI\REAGENTES\048-SL-13 | Sistema De Pesagem Do 023-Tc-10 | SISTEMA DE PESAGEM DO 023-TC-10
Pico | 048-XA-001 | 075UC05 | ITMI\REAGENTES\FLOCULANTE_AMINA_CO2\048-TQ-18_19_20
Pico | 048-ZY-001 | 075UC05 | ITMI\REAGENTES\048-SL-13
Pico | 048_FIC_002 | 075UC05 | ITMI\OPTPROCESS
Pico | 048_FIC_003 | 075UC05 | ITMI\OPTPROCESS
Pico | 048_FIC_004 | 075UC05 | ITMI\OPTPROCESS
Pico | 048_FIC_005 | 075UC05 | ITMI\OPTPROCESS
Pico | 048_FIC_006 | 075UC05 | ITMI\OPTPROCESS
Pico | 048_FIC_007 | 075UC05 | ITMI\OPTPROCESS
Pico | 048_FIC_014 | 075UC05 | ITMI\OPTPROCESS
Pico | 048_FIC_015 | 075UC05 | ITMI\OPTPROCESS
Pico | 049-BP-01 | 075UC05 | ITMI\FLOTACAO\COURRIER\049-BP-01
Pico | 049-BP-02 | 075UC05 | ITMI\FLOTACAO\COURRIER\049-BP-02
Pico | 049-BP-03 | 075UC05 | ITMI\FLOTACAO\COURRIER\049-BP-03
Pico | 049-BP-04 | 075UC05 | ITMI\FLOTACAO\COURRIER\049-BP-04
Pico | 049-BP-05 | 075UC05 | ITMI\FLOTACAO\COURRIER\049-BP-05
Pico | 049-BP-06 | 075UC05 | ITMI\FLOTACAO\COURRIER\049-BP-06
Pico | 049-BP-07 | 075UC05 | ITMI\FLOTACAO\COURRIER\049-BP-07
Pico | 049-BP-08 | 075UC05 | ITMI\FLOTACAO\COURRIER\049-BP-08
Pico | 049-BP-09 | 075UC05 | ITMI\FLOTACAO\COURRIER\049-BP-09
Pico | 049-BP-10 | 075UC05 | ITMI\FLOTACAO\COURRIER\049-BP-10
Pico | 049-BP-11 | 075UC05 | ITMI\FLOTACAO\COURRIER\049-BP-11
Pico | 049-BP-12 | 075UC05 | ITMI\FLOTACAO\COURRIER\049-BP-12
Pico | 049-Fe-01 | 075UC05 | ITMI\FLOTACAO\COURRIER\049-BP-01
Pico | 049-Fe-02 | 075UC05 | ITMI\FLOTACAO\COURRIER\049-BP-02
Pico | 049-Fe-03 | 075UC05 | ITMI\FLOTACAO\COURRIER\049-BP-03
Pico | 049-Fe-04 | 075UC05 | ITMI\FLOTACAO\COURRIER\049-BP-04
Pico | 049-Fe-05 | 075UC05 | ITMI\FLOTACAO\COURRIER\049-BP-05
Pico | 049-Fe-06 | 075UC05 | ITMI\FLOTACAO\COURRIER\049-BP-06
Pico | 049-Fe-07 | 075UC05 | ITMI\FLOTACAO\COURRIER\049-BP-07
Pico | 049-Fe-08 | 075UC05 | ITMI\FLOTACAO\COURRIER\049-BP-08
Pico | 049-Fe-09 | 075UC05 | ITMI\FLOTACAO\COURRIER\049-BP-09
Pico | 049-Fe-10 | 075UC05 | ITMI\FLOTACAO\COURRIER\049-BP-10
Pico | 049-Fe-11 | 075UC05 | ITMI\FLOTACAO\COURRIER\049-BP-11
Pico | 049-Fe-12 | 075UC05 | ITMI\FLOTACAO\COURRIER\049-BP-12
Pico | 049-FV-01 | 075UC05 | ITMI\FLOTACAO\COURRIER | Valvula Solenoide | VALVULA SOLENOIDE
Pico | 049-FV-02 | 075UC05 | ITMI\FLOTACAO\COURRIER | Valvula Solenoide | VALVULA SOLENOIDE
Pico | 049-FV-03 | 075UC05 | ITMI\FLOTACAO\COURRIER | Valvula Solenoide | VALVULA SOLENOIDE
Pico | 049-FV-04 | 075UC05 | ITMI\FLOTACAO\COURRIER | Valvula Solenoide | VALVULA SOLENOIDE
Pico | 049-FV-05 | 075UC05 | ITMI\FLOTACAO\COURRIER | Valvula Solenoide | VALVULA SOLENOIDE
Pico | 049-FV-06 | 075UC05 | ITMI\FLOTACAO\COURRIER | Valvula Solenoide | VALVULA SOLENOIDE
Pico | 049-FV-07 | 075UC05 | ITMI\FLOTACAO\COURRIER | Valvula Solenoide | VALVULA SOLENOIDE
Pico | 049-FV-08 | 075UC05 | ITMI\FLOTACAO\COURRIER | Valvula Solenoide | VALVULA SOLENOIDE
Pico | 049-FV-09 | 075UC05 | ITMI\FLOTACAO\COURRIER | Valvula Solenoide | VALVULA SOLENOIDE
Pico | 049-FV-10 | 075UC05 | ITMI\FLOTACAO\COURRIER | Valvula Solenoide | VALVULA SOLENOIDE
Pico | 049-FV-11 | 075UC05 | ITMI\FLOTACAO\COURRIER | Valvula Solenoide | VALVULA SOLENOIDE
Pico | 049-FV-12 | 075UC05 | ITMI\FLOTACAO\COURRIER | Valvula Solenoide | VALVULA SOLENOIDE
Pico | 049-FV-13 | 075UC05 | ITMI\FLOTACAO\COURRIER | Valvula Solenoide | VALVULA SOLENOIDE
Pico | 049-FV-14 | 075UC05 | ITMI\FLOTACAO\COURRIER | Valvula Solenoide | VALVULA SOLENOIDE
Pico | 049-FV-15 | 075UC05 | ITMI\FLOTACAO\COURRIER | Valvula Solenoide | VALVULA SOLENOIDE
Pico | 049-FV-16 | 075UC05 | ITMI\FLOTACAO\COURRIER | Valvula Solenoide | VALVULA SOLENOIDE
Pico | 049-FV-17 | 075UC05 | ITMI\FLOTACAO\COURRIER | Valvula Solenoide | VALVULA SOLENOIDE
Pico | 049-FV-18 | 075UC05 | ITMI\FLOTACAO\COURRIER | Valvula Solenoide | VALVULA SOLENOIDE
Pico | 049-FV-19 | 075UC05 | ITMI\FLOTACAO\COURRIER | Valvula Solenoide | VALVULA SOLENOIDE
Pico | 049-FV-20 | 075UC05 | ITMI\FLOTACAO\COURRIER | Valvula Solenoide | VALVULA SOLENOIDE
Pico | 049-FV-21 | 075UC05 | ITMI\FLOTACAO\COURRIER | Valvula Solenoide | VALVULA SOLENOIDE
Pico | 049-FV-22 | 075UC05 | ITMI\FLOTACAO\COURRIER | Valvula Solenoide | VALVULA SOLENOIDE
Pico | 049-FV-23 | 075UC05 | ITMI\FLOTACAO\COURRIER | Valvula Solenoide | VALVULA SOLENOIDE
Pico | 049-FV-24 | 075UC05 | ITMI\FLOTACAO\COURRIER | Valvula Solenoide | VALVULA SOLENOIDE
Pico | 049-FV-25 | 075UC05 | ITMI\FLOTACAO\COURRIER | Valvula Solenoide | VALVULA SOLENOIDE
Pico | 049-FV-26 | 075UC05 | ITMI\FLOTACAO\COURRIER | Valvula Solenoide | VALVULA SOLENOIDE
Pico | 049-FV-27 | 075UC05 | ITMI\FLOTACAO\COURRIER | Valvula Solenoide | VALVULA SOLENOIDE
Pico | 049-FV-28 | 075UC05 | ITMI\FLOTACAO\COURRIER | Valvula Solenoide | VALVULA SOLENOIDE
Pico | 049-FV-29 | 075UC05 | ITMI\FLOTACAO\COURRIER | Valvula Solenoide | VALVULA SOLENOIDE
Pico | 049-FV-30 | 075UC05 | ITMI\FLOTACAO\COURRIER | Valvula Solenoide | VALVULA SOLENOIDE
Pico | 049-PIT-001 | 075UC05 | ITMI\FLOTACAO\COURRIER | Medidor De Pressão | MEDIDOR DE PRESSÃO
Pico | 049-PIT-002 | 075UC05 | ITMI\FLOTACAO\COURRIER | Medidor De Pressão | MEDIDOR DE PRESSÃO
Pico | 049-PIT-003 | 075UC05 | ITMI\FLOTACAO\COURRIER | Medidor De Pressão | MEDIDOR DE PRESSÃO
Pico | 049-PIT-004 | 075UC05 | ITMI\FLOTACAO\COURRIER | Medidor De Pressão | MEDIDOR DE PRESSÃO
Pico | 049-PIT-005 | 075UC05 | ITMI\FLOTACAO\COURRIER | Medidor De Pressão | MEDIDOR DE PRESSÃO
Pico | 049-PIT-006 | 075UC05 | ITMI\FLOTACAO\COURRIER | Medidor De Pressão | MEDIDOR DE PRESSÃO
Pico | 049-Si-01 | 075UC05 | ITMI\FLOTACAO\COURRIER\049-BP-01
Pico | 049-Si-02 | 075UC05 | ITMI\FLOTACAO\COURRIER\049-BP-02
Pico | 049-Si-03 | 075UC05 | ITMI\FLOTACAO\COURRIER\049-BP-03
Pico | 049-Si-04 | 075UC05 | ITMI\FLOTACAO\COURRIER\049-BP-04
Pico | 049-Si-05 | 075UC05 | ITMI\FLOTACAO\COURRIER\049-BP-05
Pico | 049-Si-06 | 075UC05 | ITMI\FLOTACAO\COURRIER\049-BP-06
Pico | 049-Si-07 | 075UC05 | ITMI\FLOTACAO\COURRIER\049-BP-07
Pico | 049-Si-08 | 075UC05 | ITMI\FLOTACAO\COURRIER\049-BP-08
Pico | 049-Si-09 | 075UC05 | ITMI\FLOTACAO\COURRIER\049-BP-09
Pico | 049-Si-10 | 075UC05 | ITMI\FLOTACAO\COURRIER\049-BP-10
Pico | 049-Si-11 | 075UC05 | ITMI\FLOTACAO\COURRIER\049-BP-11
Pico | 049-Si-12 | 075UC05 | ITMI\FLOTACAO\COURRIER\049-BP-12
Pico | 049-SOL-01 | 075UC05 | ITMI\FLOTACAO\COURRIER\049-BP-01
Pico | 049-SOL-02 | 075UC05 | ITMI\FLOTACAO\COURRIER\049-BP-02
Pico | 049-SOL-03 | 075UC05 | ITMI\FLOTACAO\COURRIER\049-BP-03
Pico | 049-SOL-04 | 075UC05 | ITMI\FLOTACAO\COURRIER\049-BP-04
Pico | 049-SOL-05 | 075UC05 | ITMI\FLOTACAO\COURRIER\049-BP-05
Pico | 049-SOL-06 | 075UC05 | ITMI\FLOTACAO\COURRIER\049-BP-06
Pico | 049-SOL-07 | 075UC05 | ITMI\FLOTACAO\COURRIER\049-BP-07
Pico | 049-SOL-08 | 075UC05 | ITMI\FLOTACAO\COURRIER\049-BP-08
Pico | 049-SOL-09 | 075UC05 | ITMI\FLOTACAO\COURRIER\049-BP-09
Pico | 049-SOL-10 | 075UC05 | ITMI\FLOTACAO\COURRIER\049-BP-10
Pico | 049-SOL-11 | 075UC05 | ITMI\FLOTACAO\COURRIER\049-BP-11
Pico | 049-SOL-12 | 075UC05 | ITMI\FLOTACAO\COURRIER\049-BP-12
Pico | 061-BU-02 | 075UC05 | ITMI\UTILIDADES\061-BU-02 | Bomba De Água De Processo | BOMBA DE ÁGUA DE PROCESSO
Pico | 061-BU-03 | 075UC05 | ITMI\UTILIDADES\061-BU-03 | Bomba De Água De Processo | BOMBA DE ÁGUA DE PROCESSO
Pico | 061-BU-03R | 075UC05 | ITMI\UTILIDADES\061-BU-03R | Bomba De Água De Processo | BOMBA DE ÁGUA DE PROCESSO
Pico | 061-BU-04 | 075UC05 | ITMI\UTILIDADES\061-BU-04 | Bomba De Água De Processo | BOMBA DE ÁGUA DE PROCESSO
Pico | 061-BU-05 | 075UC05 | ITMI\UTILIDADES\061-BU-05 | Bomba De Água De Processo | BOMBA DE ÁGUA DE PROCESSO
Pico | 061-BU-06 | 075UC05 | ITMI\UTILIDADES\061-BU-06 | Bomba De Água De Processo | BOMBA DE ÁGUA DE PROCESSO
Pico | 061-BU-07 | 075UC05 | ITMI\UTILIDADES\061-BU-07 | Bomba De Água De Processo | BOMBA DE ÁGUA DE PROCESSO
Pico | 061-BU-07R | 075UC05 | ITMI\UTILIDADES\061-BU-07R | Bomba De Água De Processo | BOMBA DE ÁGUA DE PROCESSO
Pico | 061-BU-09 | 075UC05 | ITMI\UTILIDADES\061-BU-09 | Bomba De Água De Processo | BOMBA DE ÁGUA DE PROCESSO
Pico | 061-BU-10 | 075UC05 | ITMI\UTILIDADES\061-BU-10 | Bomba De Água De Processo | BOMBA DE ÁGUA DE PROCESSO
Pico | 061-BU-10R | 075UC05 | ITMI\UTILIDADES\061-BU-10R | Bomba De Água De Processo | BOMBA DE ÁGUA DE PROCESSO
Pico | 061-BU-25 | 075UC05 | ITMI\UTILIDADES\061-BU-25 | Bomba De Água De Processo | BOMBA DE ÁGUA DE PROCESSO
Pico | 061-BU-25R | 075UC05 | ITMI\UTILIDADES\061-BU-25R | Bomba De Água De Processo | BOMBA DE ÁGUA DE PROCESSO
Pico | 061-FIT-001 | 075UC05 | ITMI\UTILIDADES\061-FIT-001 | Medição De Vazão Água De Processo | MEDIÇÃO DE VAZÃO ÁGUA DE PROCESSO
Pico | 061-FIT-002 | 075UC05 | ITMI\UTILIDADES\061-FIT-002
Pico | 061-FIT-003 | 075UC05 | ITMI\UTILIDADES\061-FIT-003 | Medição De Vazão Água De Processo Para Áreas | MEDIÇÃO DE VAZÃO ÁGUA DE PROCESSO PARA ÁREAS
Pico | 061-FIT-004 | 075UC05 | ITMI\UTILIDADES\061-FIT-004 | Medição De Vazão Água De Processo Para Áreas | MEDIÇÃO DE VAZÃO ÁGUA DE PROCESSO PARA ÁREAS
Pico | 061-FIT-005 | 075UC05 | ITMI\UTILIDADES\061-FIT-005 | Medição De Vazão De Água De Processo | MEDIÇÃO DE VAZÃO DE ÁGUA DE PROCESSO
Pico | 061-FIT-006 | 075UC05 | ITMI\UTILIDADES\061-FIT-006 | Medição De Vazão De Água De Processo | MEDIÇÃO DE VAZÃO DE ÁGUA DE PROCESSO
Pico | 061-FV-001 | 075UC05 | ITMI\UTILIDADES
Pico | 061-LIC-001 | 075UC05 | ITMI\UTILIDADES
Pico | 061-LIT-001 | 075UC05 | ITMI\UTILIDADES\061-LIT-001 | Medição De Nível Água De Processo | MEDIÇÃO DE NÍVEL ÁGUA DE PROCESSO
Pico | 061-LIT-002 | 075UC05 | ITMI\UTILIDADES\061-LIT-002 | Medição De Nível De Água De Processo | MEDIÇÃO DE NÍVEL DE ÁGUA DE PROCESSO
Pico | 061-TE-007 | 075UC05 | ITMI\UTILIDADES\061-BU-02 | Temperatura Alta Mancal Dianteiro | TEMPERATURA ALTA MANCAL DIANTEIRO
Pico | 061-TE-008 | 075UC05 | ITMI\UTILIDADES\061-BU-02 | Temperatura Alta Mancal Traseiro | TEMPERATURA ALTA MANCAL TRASEIRO
Pico | 061-TE-015 | 075UC05 | ITMI\UTILIDADES\061-BU-03 | Temperatura Alta Mancal Dianteiro | TEMPERATURA ALTA MANCAL DIANTEIRO
Pico | 061-TE-016 | 075UC05 | ITMI\UTILIDADES\061-BU-03 | Temperatura Alta Mancal Traseiro | TEMPERATURA ALTA MANCAL TRASEIRO
Pico | 061-TE-023 | 075UC05 | ITMI\UTILIDADES\061-BU-03R | Temperatura Alta Mancal Dianteiro | TEMPERATURA ALTA MANCAL DIANTEIRO
Pico | 061-TE-024 | 075UC05 | ITMI\UTILIDADES\061-BU-03R | Temperatura Alta Mancal Traseiro | TEMPERATURA ALTA MANCAL TRASEIRO
Pico | 062-BU-13 | 075UC05 | ITMI\UTILIDADES\062-BU-13 | Bomba De Água De Selagem | BOMBA DE ÁGUA DE SELAGEM
Pico | 062-BU-13R | 075UC05 | ITMI\UTILIDADES\062-BU-13R | Bomba De Água De Selagem | BOMBA DE ÁGUA DE SELAGEM
Pico | 062-BU-14 | 075UC05 | ITMI\UTILIDADES\062-BU-14
Pico | 062-BU-14R | 075UC05 | ITMI\UTILIDADES\062-BU-14R
Pico | 062-FIT-006 | 075UC05 | ITMI\UTILIDADES\062-FIT-006 | Medição De Vazão De Água Nova | MEDIÇÃO DE VAZÃO DE ÁGUA NOVA
Pico | 062-PIT-001 | 075UC05 | ITMI\UTILIDADES\062-BU-14
Pico | 064-CP-01 | 075UC05 | ITMI\UTILIDADES\UTILIDADES_AR\064-CP-01 | Compressor De Ar | COMPRESSOR DE AR
Pico | 064-CP-02 | 075UC05 | ITMI\UTILIDADES\UTILIDADES_AR\064-CP-02 | Compressor De Ar | COMPRESSOR DE AR
Pico | 064-CP-03 | 075UC05 | ITMI\UTILIDADES\UTILIDADES_AR\064-CP-03 | Compressor De Ar | COMPRESSOR DE AR
Pico | 064-CP-04 | 075UC05 | ITMI\UTILIDADES\UTILIDADES_AR\064-CP-04 | Compressor De Ar | COMPRESSOR DE AR
Pico | 064-CP-04R | 075UC05 | ITMI\UTILIDADES\UTILIDADES_AR\064-CP-04R | Compressor De Ar | COMPRESSOR DE AR
Pico | 064-CP-06 | 075UC05 | ITMI\UTILIDADES\UTILIDADES_AR\064-CP-06 | Compressor De Ar | COMPRESSOR DE AR
Pico | 064-FV-001 | 075UC05 | ITMI\UTILIDADES\UTILIDADES_AR\064-CP-01 | Válvula Solenóide | VÁLVULA SOLENÓIDE
Pico | 064-FV-002 | 075UC05 | ITMI\UTILIDADES\UTILIDADES_AR\064-CP-02 | Válvula Solenóide | VÁLVULA SOLENÓIDE
Pico | 064-FV-003 | 075UC05 | ITMI\UTILIDADES\UTILIDADES_AR\064-CP-03 | Válvula Solenóide | VÁLVULA SOLENÓIDE
Pico | 064-FV-004 | 075UC05 | ITMI\UTILIDADES\UTILIDADES_AR\064-CP-04 | Válvula Solenóide | VÁLVULA SOLENÓIDE
Pico | 064-FV-005 | 075UC05 | ITMI\UTILIDADES\UTILIDADES_AR\064-CP-04R | Válvula Solenóide | VÁLVULA SOLENÓIDE
Pico | 064-PCV-001 | 075UC05 | ITMI\UTILIDADES\UTILIDADES_AR\064-PCV-001
Pico | 064-PIT-001 | 075UC05 | ITMI\UTILIDADES\UTILIDADES_AR\064-PIT-001 | Medição De Pressão Água Nova Resfriamento | MEDIÇÃO DE PRESSÃO ÁGUA NOVA RESFRIAMENTO
Pico | 064-PURGADOR | 075UC05 | ITMI\UTILIDADES\UTILIDADES_AR
Pico | 064-SC-01 | 075UC05 | ITMI\UTILIDADES\UTILIDADES_AR\064-SC-01 | Secador De Ar Comprimido | SECADOR DE AR COMPRIMIDO
Pico | 064-TE-007 | 075UC05 | ITMI\UTILIDADES\UTILIDADES_AR\064-CP-01 | Temperatura Alta Mancal Dianteiro | TEMPERATURA ALTA MANCAL DIANTEIRO
Pico | 064-TE-008 | 075UC05 | ITMI\UTILIDADES\UTILIDADES_AR\064-CP-01 | Temperatura Alta Mancal Traseiro | TEMPERATURA ALTA MANCAL TRASEIRO
Pico | 064-TE-015 | 075UC05 | ITMI\UTILIDADES\UTILIDADES_AR\064-CP-02 | Temperatura Alta Mancal Dianteiro | TEMPERATURA ALTA MANCAL DIANTEIRO
Pico | 064-TE-016 | 075UC05 | ITMI\UTILIDADES\UTILIDADES_AR\064-CP-02 | Temperatura Alta Mancal Traseiro | TEMPERATURA ALTA MANCAL TRASEIRO
Pico | 064-TE-023 | 075UC05 | ITMI\UTILIDADES\UTILIDADES_AR\064-CP-03 | Temperatura Alta Mancal Dianteiro | TEMPERATURA ALTA MANCAL DIANTEIRO
Pico | 064-TE-024 | 075UC05 | ITMI\UTILIDADES\UTILIDADES_AR\064-CP-03 | Temperatura Alta Mancal Traseiro | TEMPERATURA ALTA MANCAL TRASEIRO
Pico | 064-TE-031 | 075UC05 | ITMI\UTILIDADES\UTILIDADES_AR\064-CP-04 | Temperatura Alta Mancal Dianteiro | TEMPERATURA ALTA MANCAL DIANTEIRO
Pico | 064-TE-032 | 075UC05 | ITMI\UTILIDADES\UTILIDADES_AR\064-CP-04 | Temperatura Alta Mancal Traseiro | TEMPERATURA ALTA MANCAL TRASEIRO
Pico | 064-TE-039 | 075UC05 | ITMI\UTILIDADES\UTILIDADES_AR\064-CP-04R | Temperatura Alta Mancal Dianteiro | TEMPERATURA ALTA MANCAL DIANTEIRO
Pico | 064-TE-040 | 075UC05 | ITMI\UTILIDADES\UTILIDADES_AR\064-CP-04R | Temperatura Alta Mancal Traseiro | TEMPERATURA ALTA MANCAL TRASEIRO
Pico | 075-UC-02_COM | 075UC05 | ITMI\COMUNICACAO
Pico | 075-UC-03_COM | 075UC05 | ITMI\COMUNICACAO
Pico | 075-UC-04_COM | 075UC05 | ITMI\COMUNICACAO
Pico | 075-UC-06_COM | 075UC05 | ITMI\COMUNICACAO
Pico | 075-UC-08_COM | 075UC05 | ITMI\COMUNICACAO
Pico | 075-UC-09_COM | 075UC05 | ITMI\COMUNICACAO
Pico | 075CM12 | 075UC05 | ITMI\075-SE-04
Pico | 1800-FY-CX305 | 075UC05
Pico | ALARME_CABO | 075UC05
Pico | ALARMES_CRITICOS | 075UC05 | ITMI\ALARMES
Pico | AMIDO_GEL_TQ13_NOVO | 075UC05 | ITMI\REAGENTES\048-TQ-13
Pico | AMIDO_GEL_TQ14_NOVO | 075UC05 | ITMI\REAGENTES\048-TQ-14
Pico | AMIDO_NOVO | 075UC05 | ITMI\REAGENTES
Pico | AMINA | 075UC05 | ITMI\REAGENTES\FLOCULANTE_AMINA_CO2
Pico | AMINA_CN-01 | 075UC05 | ITMI\REAGENTES\FLOCULANTE_AMINA_CO2\048-TQ-05
Pico | AMINA_CN-02 | 075UC05 | ITMI\REAGENTES\FLOCULANTE_AMINA_CO2\048-TQ-05
Pico | CO2_TOTAL | 075UC05 | ITMI\REAGENTES\FLOCULANTE_AMINA_CO2\048-TQ-18_19_20
Pico | COM_COMBOX_P | 075UC05 | ITMI\UTILIDADES\UTILIDADES_AR
Pico | COM_MODBUS | 075UC05 | ITMI\FLOTACAO\COURRIER\COMUNICACAO
Pico | FLOCULANTE | 075UC05 | ITMI\REAGENTES\FLOCULANTE_AMINA_CO2
Pico | FRONTEIRA | 075UC05 | ITMI
Pico | FV-1800PI-0033 | 075UC05 | ITMI\ESPE_LAMA\FV-1800PI-0033 | Valvula Solenoide | VALVULA SOLENOIDE
Pico | FV-1800PI-0034 | 075UC05 | ITMI\ESPE_LAMA\FV-1800PI-0034 | Valvula Solenoide | VALVULA SOLENOIDE
Pico | ILUMINAÇÃO_REAGENTES | 075UC05 | ITMI\REAGENTES
Pico | INT_ESPE_CONC | 075UC05 | ITMI\ESPE_CONC
Pico | INT_ESPE_LAMA | 075UC05 | ITMI\ESPE_LAMA
Pico | INTER_POPUP | 075UC05 | ITMI\ALARMES
Pico | INVERSOR ALTIVAR | 075UC05 | ITMI\075-SE-04
Pico | MODBUS-UC05-REDE-1 | 075UC05 | ITMI\075-SE-04
Pico | MODBUS-UC05-REDE-2 | 075UC05 | ITMI\075-SE-04
Pico | MODBUS-UC05-REDE-3 | 075UC05 | ITMI\075-SE-04
Pico | PID_POLIACRILATO | 075UC05 | ITMI\REAGENTES\FLOCULANTE_AMINA_CO2\048-TQ-07
Pico | POPUP-ESPE_LAMA | 075UC05 | ITMI
Pico | PROFIBUS-UC05_DIAG | 075UC05 | ITMI\COMUNICACAO
Pico | RELE 369 | 075UC05 | ITMI\075-SE-04
Pico | RELE F650 | 075UC05 | ITMI\075-SE-04
Pico | RELE SIMOCODE | 075UC05 | ITMI\075-SE-04
Pico | REVEZAMENTO | 075UC05 | ITMI\BOMBAS
Pico | ROTA_PENEIRAS | 075UC05 | ITMI\FLOTACAO
Pico | SALA_ELETRICA | 075UC05 | ITMI
Pico | SELECAO_ROTA | 075UC05 | ITMI\ESPE_CONC
Pico | SODA | 075UC05 | ITMI\REAGENTES
Pico | TOT_MINERODUTO | 075UC05 | ITMI\ESPE_CONC
Pico | 061-LIT-01-PEL | 075UC06
Pico | 075-UC-02_COM | 075UC06 | ITMI\COMUNICACAO
Pico | 075-UC-05_COM | 075UC06 | ITMI\COMUNICACAO
Pico | 075-UC-07_COM | 075UC06 | ITMI\COMUNICACAO
Pico | 075-UC-09_COM | 075UC06 | ITMI\COMUNICACAO
Pico | 075-UC-11_COM | 075UC06 | ITMI\COMUNICACAO
Pico | 075-UC-13_COM | 075UC06
Pico | 093-DIT-001 | 075UC06 | ITMI\MINERODUTO
Pico | 093-FIT-001 | 075UC06 | ITMI\MINERODUTO
Pico | 093-FV-001 | 075UC06 | ITMI\MINERODUTO\093-FV-001 | Valvula Dupla Solenoide | VALVULA DUPLA SOLENOIDE
Pico | 093-FV-002 | 075UC06 | ITMI\MINERODUTO\093-FV-002 | Valvula Dupla Solenoide | VALVULA DUPLA SOLENOIDE
Pico | 093-FV-003 | 075UC06 | ITMI\MINERODUTO\093-FV-003 | Valvula Dupla Solenoide | VALVULA DUPLA SOLENOIDE
Pico | 093-FV-004 | 075UC06 | ITMI\MINERODUTO\093-FV-004 | Valvula Dupla Solenoide | VALVULA DUPLA SOLENOIDE
Pico | 093-FV-005 | 075UC06 | ITMI\MINERODUTO\093-FV-005 | Valvula Dupla Solenoide | VALVULA DUPLA SOLENOIDE
Pico | 093-FV-006 | 075UC06 | ITMI\MINERODUTO\093-FV-006 | Valvula Dupla Solenoide | VALVULA DUPLA SOLENOIDE
Pico | 093-FY-001 | 075UC06 | ITMI\MINERODUTO\093-FY-001
Pico | 095-AG-01 | 075UC06 | ITMI\MINERODUTO\095-TQ-01 | Inv. Weg Direto | INV. WEG DIRETO
Pico | 095-AG-01R | 075UC06 | ITMI\MINERODUTO\095-TQ-01R | Inv. Weg Direto | INV. WEG DIRETO
Pico | 095-AM-001 | 075UC06 | ITMI\MINERODUTO\095-TQ-01
Pico | 095-AM-001R | 075UC06 | ITMI\MINERODUTO\095-TQ-01
Pico | 095-AM-002 | 075UC06 | ITMI\MINERODUTO\095-TQ-01R
Pico | 095-BP-01A | 075UC06 | ITMI\MINERODUTO\TREM1\095-BP-01A | Inv. Weg Direto | INV. WEG DIRETO
Pico | 095-BP-01B | 075UC06 | ITMI\MINERODUTO\TREM1\095-BP-01B | Inv. Weg Direto | INV. WEG DIRETO
Pico | 095-BP-01C | 075UC06 | ITMI\MINERODUTO\TREM1\095-BP-01C | Inv. Weg Direto | INV. WEG DIRETO
Pico | 095-BP-01D | 075UC06 | ITMI\MINERODUTO\TREM1\095-BP-01D | Inv. Weg Direto | INV. WEG DIRETO
Pico | 095-BP-01E | 075UC06 | ITMI\MINERODUTO\TREM1\095-BP-01E | Inv. Weg Direto | INV. WEG DIRETO
Pico | 095-BP-01R1 | 075UC06 | ITMI\MINERODUTO\TREM2\095-BP-01R1 | Inv. Weg Direto | INV. WEG DIRETO
Pico | 095-BP-01R2 | 075UC06 | ITMI\MINERODUTO\TREM2\095-BP-01R2 | Inv. Weg Direto | INV. WEG DIRETO
Pico | 095-BP-01R3 | 075UC06 | ITMI\MINERODUTO\TREM2\095-BP-01R3 | Inv. Weg Direto | INV. WEG DIRETO
Pico | 095-BP-01R4 | 075UC06 | ITMI\MINERODUTO\TREM2\095-BP-01R4 | Inv. Weg Direto | INV. WEG DIRETO
Pico | 095-BP-01R5 | 075UC06 | ITMI\MINERODUTO\TREM2\095-BP-01R5 | Inv. Weg Direto | INV. WEG DIRETO
Pico | 095-BP-02 | 075UC06 | ITMI\UTILIDADES\095-BP-02 | Simocode Partida Direta | SIMOCODE PARTIDA DIRETA
Pico | 095-BP-21 | 075UC06 | ITMI\MINERODUTO\095-CX-21 | Inv. Weg Direto | INV. WEG DIRETO
Pico | 095-BU-01A | 075UC06 | ITMI\MINERODUTO\TREM1\095-BU-01A | Inv. De Fre Altivar 71 | INV. DE FRE ALTIVAR 71
Pico | 095-BU-01B | 075UC06 | ITMI\MINERODUTO\TREM1\095-BU-01B | Inv. De Fre Altivar 71 | INV. DE FRE ALTIVAR 71
Pico | 095-BU-01C | 075UC06 | ITMI\MINERODUTO\TREM1\095-BU-01C | Inv. De Fre Altivar 71 | INV. DE FRE ALTIVAR 71
Pico | 095-BU-01D | 075UC06 | ITMI\MINERODUTO\TREM1\095-BU-01D | Inv. De Fre Altivar 71 | INV. DE FRE ALTIVAR 71
Pico | 095-BU-01E | 075UC06 | ITMI\MINERODUTO\TREM1\095-BU-01E | Inv. De Fre Altivar 71 | INV. DE FRE ALTIVAR 71
Pico | 095-BU-01R1 | 075UC06 | ITMI\MINERODUTO\TREM2\095-BU-01R1 | Inv. De Fre Altivar 71 | INV. DE FRE ALTIVAR 71
Pico | 095-BU-01R2 | 075UC06 | ITMI\MINERODUTO\TREM2\095-BU-01R2 | Inv. De Fre Altivar 71 | INV. DE FRE ALTIVAR 71
Pico | 095-BU-01R3 | 075UC06 | ITMI\MINERODUTO\TREM2\095-BU-01R3 | Inv. De Fre Altivar 71 | INV. DE FRE ALTIVAR 71
Pico | 095-BU-01R4 | 075UC06 | ITMI\MINERODUTO\TREM2\095-BU-01R4 | Inv. De Fre Altivar 71 | INV. DE FRE ALTIVAR 71
Pico | 095-BU-01R5 | 075UC06 | ITMI\MINERODUTO\TREM2\095-BU-01R5 | Inv. De Fre Altivar 71 | INV. DE FRE ALTIVAR 71
Pico | 095-BU-02 | 075UC06 | ITMI\MINERODUTO\095-BU-02 | Simocode Partida Direta | SIMOCODE PARTIDA DIRETA
Pico | 095-BU-02R1 | 075UC06 | ITMI\MINERODUTO\095-BU-02R1 | Simocode Partida Direta | SIMOCODE PARTIDA DIRETA
Pico | 095-DIC-003_DENSIDADE | 075UC06 | ITMI\MINERODUTO
Pico | 095-DIT-003 | 075UC06 | ITMI\MINERODUTO\095-DIT-003 | Medição De Densidade Entrada Do Mineroduto | MEDIÇÃO DE DENSIDADE ENTRADA DO MINERODUTO
Pico | 095-DIT-003R | 075UC06 | ITMI\MINERODUTO\095-DIT-003R | Medição De Densidade Entrada Do Mineroduto | MEDIÇÃO DE DENSIDADE ENTRADA DO MINERODUTO
Pico | 095-FIT-001 | 075UC06 | ITMI\MINERODUTO\095-FIT-001 | Medição De Vazão Entrada Do Mineroduto | MEDIÇÃO DE VAZÃO ENTRADA DO MINERODUTO
Pico | 095-FIT-002A | 075UC06 | ITMI\MINERODUTO\TREM1\095-BU-01A | Medição De Vazão Recalque | MEDIÇÃO DE VAZÃO RECALQUE
Pico | 095-FIT-002B | 075UC06 | ITMI\MINERODUTO\TREM1\095-BU-01B | Medição De Vazão Recalque | MEDIÇÃO DE VAZÃO RECALQUE
Pico | 095-FIT-002C | 075UC06 | ITMI\MINERODUTO\TREM1\095-BU-01C | Medição De Vazão Recalque | MEDIÇÃO DE VAZÃO RECALQUE
Pico | 095-FIT-002D | 075UC06 | ITMI\MINERODUTO\TREM1\095-BU-01D | Medição De Vazão Recalque | MEDIÇÃO DE VAZÃO RECALQUE
Pico | 095-FIT-002E | 075UC06 | ITMI\MINERODUTO\TREM1\095-BU-01E | Medição De Vazão Recalque | MEDIÇÃO DE VAZÃO RECALQUE
Pico | 095-FIT-003A | 075UC06 | ITMI\MINERODUTO\TREM2\095-BU-01R1 | Medição De Vazão Recalque | MEDIÇÃO DE VAZÃO RECALQUE
Pico | 095-FIT-003B | 075UC06 | ITMI\MINERODUTO\TREM2\095-BU-01R2 | Medição De Vazão Recalque | MEDIÇÃO DE VAZÃO RECALQUE
Pico | 095-FIT-003C | 075UC06 | ITMI\MINERODUTO\TREM2\095-BU-01R3 | Medição De Vazão Recalque | MEDIÇÃO DE VAZÃO RECALQUE
Pico | 095-FIT-003D | 075UC06 | ITMI\MINERODUTO\TREM2\095-BU-01R4 | Medição De Vazão Recalque | MEDIÇÃO DE VAZÃO RECALQUE
Pico | 095-FIT-003E | 075UC06 | ITMI\MINERODUTO\TREM2\095-BU-01R5 | Medição De Vazão Recalque | MEDIÇÃO DE VAZÃO RECALQUE
Pico | 095-FIT-010 | 075UC06 | ITMI\MINERODUTO\095-BU-02 | Medição De Vazão Água De Diluição | MEDIÇÃO DE VAZÃO ÁGUA DE DILUIÇÃO
Pico | 095-FIT-011 | 075UC06 | ITMI\MINERODUTO\095-FIT-011 | Medição De Vazão De Água De Limpeza | MEDIÇÃO DE VAZÃO DE ÁGUA DE LIMPEZA
Pico | 095-FV-051 | 075UC06 | ITMI\MINERODUTO\095-TQ-01R | Valvula Dupla Solenoide | VALVULA DUPLA SOLENOIDE
Pico | 095-FV-052 | 075UC06 | ITMI\MINERODUTO\095-TQ-01R | Valvula Dupla Solenoide | VALVULA DUPLA SOLENOIDE
Pico | 095-FV-053 | 075UC06 | ITMI\MINERODUTO\095-TQ-01 | Valvula Dupla Solenoide | VALVULA DUPLA SOLENOIDE
Pico | 095-FV-054 | 075UC06 | ITMI\MINERODUTO\095-FV-054 | Valvula Dupla Solenoide | VALVULA DUPLA SOLENOIDE
Pico | 095-FV-055 | 075UC06 | ITMI\MINERODUTO\095-TQ-01 | Valvula Dupla Solenoide | VALVULA DUPLA SOLENOIDE
Pico | 095-FV-056 | 075UC06 | ITMI\MINERODUTO\095-DT-02 | Valvula Dupla Solenoide | VALVULA DUPLA SOLENOIDE
Pico | 095-FV-057 | 075UC06 | ITMI\MINERODUTO\095-DT-02 | Valvula Dupla Solenoide | VALVULA DUPLA SOLENOIDE
Pico | 095-FV-058 | 075UC06 | ITMI\MINERODUTO\095-DT-02 | Valvula Dupla Solenoide | VALVULA DUPLA SOLENOIDE
Pico | 095-FV-059 | 075UC06 | ITMI\MINERODUTO\095-DT-02 | Valvula Dupla Solenoide | VALVULA DUPLA SOLENOIDE
Pico | 095-FV-060 | 075UC06 | ITMI\MINERODUTO\095-DT-02 | Valvula Dupla Solenoide | VALVULA DUPLA SOLENOIDE
Pico | 095-FV-061 | 075UC06 | ITMI\MINERODUTO\095-DT-02 | Valvula Dupla Solenoide | VALVULA DUPLA SOLENOIDE
Pico | 095-FV-062 | 075UC06 | ITMI\MINERODUTO\TREM2\095-FV-062 | Valvula Dupla Solenoide | VALVULA DUPLA SOLENOIDE
Pico | 095-FV-063 | 075UC06 | ITMI\MINERODUTO\TREM1\095-FV-063 | Valvula Dupla Solenoide | VALVULA DUPLA SOLENOIDE
Pico | 095-FV-066 | 075UC06 | ITMI\MINERODUTO\095-FV-066 | Valvula Dupla Solenoide | VALVULA DUPLA SOLENOIDE
Pico | 095-FV-067 | 075UC06 | ITMI\MINERODUTO\TREM2\095-FV-067 | Valvula Dupla Solenoide | VALVULA DUPLA SOLENOIDE
Pico | 095-FV-068 | 075UC06 | ITMI\MINERODUTO\TREM1\095-FV-068 | Valvula Dupla Solenoide | VALVULA DUPLA SOLENOIDE
Pico | 095-FV-069 | 075UC06 | ITMI\MINERODUTO\095-BU-02R1 | Valvula Dupla Solenoide | VALVULA DUPLA SOLENOIDE
Pico | 095-FV-070 | 075UC06 | ITMI\MINERODUTO\095-BU-02 | Valvula Dupla Solenoide | VALVULA DUPLA SOLENOIDE
Pico | 095-FV-071 | 075UC06 | ITMI\MINERODUTO\095-FV-071 | Valvula Dupla Solenoide | VALVULA DUPLA SOLENOIDE
Pico | 095-FV-072 | 075UC06 | ITMI\MINERODUTO\095-FV-071 | Valvula Dupla Solenoide | VALVULA DUPLA SOLENOIDE
Pico | 095-FV-073 | 075UC06 | ITMI\MINERODUTO\095-FV-071 | Valvula Dupla Solenoide | VALVULA DUPLA SOLENOIDE
Pico | 095-FV-074 | 075UC06 | ITMI\MINERODUTO\095-FV-071 | Valvula Dupla Solenoide | VALVULA DUPLA SOLENOIDE
Pico | 095-FV-075 | 075UC06 | ITMI\MINERODUTO\095-FV-071 | Valvula Dupla Solenoide | VALVULA DUPLA SOLENOIDE
Pico | 095-FV-076 | 075UC06 | ITMI\MINERODUTO\095-TQ-01 | Valvula Dupla Solenoide | VALVULA DUPLA SOLENOIDE
Pico | 095-FV-077 | 075UC06 | ITMI\MINERODUTO\095-CX-21 | Valvula Dupla Solenoide | VALVULA DUPLA SOLENOIDE
Pico | 095-FV-078 | 075UC06 | ITMI\MINERODUTO\095-CX-21 | Valvula Dupla Solenoide | VALVULA DUPLA SOLENOIDE
Pico | 095-FV-079 | 075UC06 | ITMI\MINERODUTO\095-CX-21 | Valvula Dupla Solenoide | VALVULA DUPLA SOLENOIDE
Pico | 095-FY-001 | 075UC06 | ITMI\MINERODUTO\095-FY-001
Pico | 095-FY-003 | 075UC06 | ITMI\MINERODUTO\095-TQ-01\095-FY-002
Pico | 095-FY-004 | 075UC06 | ITMI\MINERODUTO\095-TQ-01R
Pico | 095-LIC-001 | 075UC06 | ITMI\MINERODUTO\095-CX-21 | Controle De Nível Da Caixa 044-Cx-07 Através Da Malha 044-Fic-004 | CONTROLE DE NÍVEL DA CAIXA 044-CX-07 ATRAVÉS DA MALHA 044-FIC-004
Pico | 095-LIT-003 | 075UC06 | ITMI\MINERODUTO\095-TQ-01R | Medição De Nível | MEDIÇÃO DE NÍVEL
Pico | 095-LIT-004 | 075UC06 | ITMI\MINERODUTO\095-TQ-01 | Medição De Nível | MEDIÇÃO DE NÍVEL
Pico | 095-LIT-005 | 075UC06 | ITMI\MINERODUTO\095-TQ-02 | Valvula Dupla Solenoide | VALVULA DUPLA SOLENOIDE
Pico | 095-LIT-007 | 075UC06 | ITMI\UTILIDADES\095-BP-02 | Medição De Nível | MEDIÇÃO DE NÍVEL
Pico | 095-LIT-008 | 075UC06 | ITMI\MINERODUTO\095-CX-21 | Medição De Pressão Ar Para Instrumentos | MEDIÇÃO DE PRESSÃO AR PARA INSTRUMENTOS
Pico | 095-PDIT-004 | 075UC06 | ITMI\MINERODUTO\095-PDIT-004 | Medição De Pressão Diferencial Água De Resfriamento | MEDIÇÃO DE PRESSÃO DIFERENCIAL ÁGUA DE RESFRIAMENTO
Pico | 095-PDIT-005 | 075UC06 | ITMI\MINERODUTO\095-PDIT-005 | Medição De Pressão Diferencial Água De Resfriamento | MEDIÇÃO DE PRESSÃO DIFERENCIAL ÁGUA DE RESFRIAMENTO
Pico | 095-PIT-001 | 075UC06 | ITMI\MINERODUTO\095-TQ-01R | Medição De Nível | MEDIÇÃO DE NÍVEL
Pico | 095-PIT-002 | 075UC06 | ITMI\MINERODUTO\095-TQ-01 | Medição De Nível | MEDIÇÃO DE NÍVEL
Pico | 095-PIT-003 | 075UC06 | ITMI\MINERODUTO\095-DT-02 | Medição De Pressão Água De Limpeza | MEDIÇÃO DE PRESSÃO ÁGUA DE LIMPEZA
Pico | 095-PIT-006 | 075UC06 | ITMI\MINERODUTO\095-DT-02 | Medição De Pressão Polpa P/ Processo | MEDIÇÃO DE PRESSÃO POLPA P/ PROCESSO
Pico | 095-PIT-008 | 075UC06 | ITMI\MINERODUTO\095-DT-02 | Medição De Pressão Polpa P/ Processo - Res. | MEDIÇÃO DE PRESSÃO POLPA P/ PROCESSO - RES.
Pico | 095-PIT-012 | 075UC06 | ITMI\MINERODUTO\095-PIT-012 | Medição De Pressão Entrada Do Mineroduto | MEDIÇÃO DE PRESSÃO ENTRADA DO MINERODUTO
Pico | 095-PIT-013 | 075UC06 | ITMI\MINERODUTO\TREM1\095-PIT-013 | Medição De Pressão Saída Do Trem De Bombas | MEDIÇÃO DE PRESSÃO SAÍDA DO TREM DE BOMBAS
Pico | 095-PIT-015 | 075UC06 | ITMI\MINERODUTO\TREM2\095-PIT-015 | Medição De Pressão Saída Do Trem De Bombas - Res. | MEDIÇÃO DE PRESSÃO SAÍDA DO TREM DE BOMBAS - RES.
Pico | 095-PIT-016A | 075UC06 | ITMI\MINERODUTO\TREM1\095-BU-01A | Medição De Pressão Recalque | MEDIÇÃO DE PRESSÃO RECALQUE
Pico | 095-PIT-016B | 075UC06 | ITMI\MINERODUTO\TREM1\095-BU-01B | Medição De Pressão Recalque | MEDIÇÃO DE PRESSÃO RECALQUE
Pico | 095-PIT-016C | 075UC06 | ITMI\MINERODUTO\TREM1\095-BU-01C | Medição De Pressão Recalque | MEDIÇÃO DE PRESSÃO RECALQUE
Pico | 095-PIT-016D | 075UC06 | ITMI\MINERODUTO\TREM1\095-BU-01D | Medição De Pressão Recalque | MEDIÇÃO DE PRESSÃO RECALQUE
Pico | 095-PIT-016E | 075UC06 | ITMI\MINERODUTO\TREM1\095-BU-01E | Medição De Pressão Recalque | MEDIÇÃO DE PRESSÃO RECALQUE
Pico | 095-PIT-017A | 075UC06 | ITMI\MINERODUTO\TREM2\095-BU-01R1 | Medição De Pressão Recalque | MEDIÇÃO DE PRESSÃO RECALQUE
Pico | 095-PIT-017B | 075UC06 | ITMI\MINERODUTO\TREM2\095-BU-01R2 | Medição De Pressão Recalque | MEDIÇÃO DE PRESSÃO RECALQUE
Pico | 095-PIT-017C | 075UC06 | ITMI\MINERODUTO\TREM2\095-BU-01R3 | Medição De Pressão Recalque | MEDIÇÃO DE PRESSÃO RECALQUE
Pico | 095-PIT-017D | 075UC06 | ITMI\MINERODUTO\TREM2\095-BU-01R4 | Medição De Pressão Recalque | MEDIÇÃO DE PRESSÃO RECALQUE
Pico | 095-PIT-017E | 075UC06 | ITMI\MINERODUTO\TREM2\095-BU-01R5 | Medição De Pressão Recalque | MEDIÇÃO DE PRESSÃO RECALQUE
Pico | 095-PIT-030 | 075UC06 | ITMI\MINERODUTO\095-BU-02 | Medição De Pressão | MEDIÇÃO DE PRESSÃO
Pico | 095-PIT-037 | 075UC06 | ITMI\MINERODUTO\095-PIT-037 | Medição De Pressão Ar Para Instrumentos | MEDIÇÃO DE PRESSÃO AR PARA INSTRUMENTOS
Pico | 095-PIT-038 | 075UC06 | ITMI\MINERODUTO\095-PIT-038 | Medição De Pressão Ar Para Instrumentos | MEDIÇÃO DE PRESSÃO AR PARA INSTRUMENTOS
Pico | 095-PIT-UH_01 | 075UC06 | ITMI\MINERODUTO\UNIDADE HIDRAULICA | Detecção De Vazamento | DETECÇÃO DE VAZAMENTO
Pico | 095-SIC-001 | 075UC06 | ITMI\MINERODUTO\095-TQ-01
Pico | 095-SIC-003 | 075UC06 | ITMI\MINERODUTO\095-TQ-01R
Pico | 095-SIC-BPS_VAZAO | 075UC06 | ITMI\MINERODUTO
Pico | 095-TQ01-LAB | 075UC06 | ITMI\MINERODUTO\095-BU-02 | Medição De Vazão Água De Diluição | MEDIÇÃO DE VAZÃO ÁGUA DE DILUIÇÃO
Pico | 095-TQ01-LAB-Al2O3 | 075UC06 | ITMI\MINERODUTO\095-BU-02 | Medição De Vazão Água De Diluição | MEDIÇÃO DE VAZÃO ÁGUA DE DILUIÇÃO
Pico | 095-TQ01-LAB-Fe | 075UC06 | ITMI\MINERODUTO\095-BU-02 | Medição De Vazão Água De Diluição | MEDIÇÃO DE VAZÃO ÁGUA DE DILUIÇÃO
Pico | 095-TQ01-LAB-Mn | 075UC06 | ITMI\MINERODUTO\095-BU-02 | Medição De Vazão Água De Diluição | MEDIÇÃO DE VAZÃO ÁGUA DE DILUIÇÃO
Pico | 095-TQ01-LAB-P | 075UC06 | ITMI\MINERODUTO\095-BU-02 | Medição De Vazão Água De Diluição | MEDIÇÃO DE VAZÃO ÁGUA DE DILUIÇÃO
Pico | 095-TQ01R-LAB | 075UC06 | ITMI\MINERODUTO\095-BU-02 | Medição De Vazão Água De Diluição | MEDIÇÃO DE VAZÃO ÁGUA DE DILUIÇÃO
Pico | 095-TQ01R-LAB-Al2O3 | 075UC06 | ITMI\MINERODUTO\095-BU-02 | Medição De Vazão Água De Diluição | MEDIÇÃO DE VAZÃO ÁGUA DE DILUIÇÃO
Pico | 095-TQ01R-LAB-Fe | 075UC06 | ITMI\MINERODUTO\095-BU-02 | Medição De Vazão Água De Diluição | MEDIÇÃO DE VAZÃO ÁGUA DE DILUIÇÃO
Pico | 095-TQ01R-LAB-Mn | 075UC06 | ITMI\MINERODUTO\095-BU-02 | Medição De Vazão Água De Diluição | MEDIÇÃO DE VAZÃO ÁGUA DE DILUIÇÃO
Pico | 095-TQ01R-LAB-P | 075UC06 | ITMI\MINERODUTO\095-BU-02 | Medição De Vazão Água De Diluição | MEDIÇÃO DE VAZÃO ÁGUA DE DILUIÇÃO
Pico | 095_AG_01 CORRENTE | 075UC06 | ITMI\MINERODUTO\095-TQ-01
Pico | 095_AG_01R CORRENTE | 075UC06 | ITMI\MINERODUTO\095-TQ-01R
Pico | 095_UH_M1 | 075UC06 | ITMI\MINERODUTO\UNIDADE HIDRAULICA | Simocode Partida Direta | SIMOCODE PARTIDA DIRETA
Pico | 095_UH_M2 | 075UC06 | ITMI\MINERODUTO\UNIDADE HIDRAULICA | Simocode Partida Direta | SIMOCODE PARTIDA DIRETA
Pico | 095_UH_R1 | 075UC06 | ITMI\MINERODUTO\UNIDADE HIDRAULICA | Simocode Partida Direta | SIMOCODE PARTIDA DIRETA
Pico | 096-PIT-001 | 075UC06 | ITMI\MINERODUTO\096-PIT-001 | Detecção De Vazamento | DETECÇÃO DE VAZAMENTO
Pico | 096-PIT-001R | 075UC06 | ITMI\MINERODUTO\096-PIT-001R | Detecção De Vazamento | DETECÇÃO DE VAZAMENTO
Pico | 096-PIT-002 | 075UC06 | ITMI\MINERODUTO\096-PIT-002 | Detecção De Vazamento | DETECÇÃO DE VAZAMENTO
Pico | 096-PIT-002R | 075UC06 | ITMI\MINERODUTO\096-PIT-002R | Detecção De Vazamento | DETECÇÃO DE VAZAMENTO
Pico | 096-PIT-600R | 075UC06
Pico | 096-PIT-601R | 075UC06
Pico | 096-RE-02 | 075UC06
Pico | 097-DIT-001 | 075UC06 | ITMI\MINERODUTO\TERMINAL_VGE\097-DIT-001 | Medição De Densidade Entrada Do Mineroduto | MEDIÇÃO DE DENSIDADE ENTRADA DO MINERODUTO
Pico | 097-FIT-001 | 075UC06 | ITMI\MINERODUTO\TERMINAL_VGE\097-FIT-001 | Medição De Vazão Entrada Do Mineroduto | MEDIÇÃO DE VAZÃO ENTRADA DO MINERODUTO
Pico | 097-FY-001 | 075UC06 | ITMI\MINERODUTO\TERMINAL_VGE\097-FY-001
Pico | 210-LIT-003 | 075UC06 | ITMI\MINERODUTO\TERMINAL_VGE\210-LIT-003 | Medição De Vazão Entrada Do Mineroduto | MEDIÇÃO DE VAZÃO ENTRADA DO MINERODUTO
Pico | 210-LIT-004 | 075UC06 | ITMI\MINERODUTO\TERMINAL_VGE\210-LIT-004 | Medição De Vazão Entrada Do Mineroduto | MEDIÇÃO DE VAZÃO ENTRADA DO MINERODUTO
Pico | 210-TQ-PEL-LAB-Al2O3 | 075UC06 | ITMI\MINERODUTO\095-BU-02 | Medição De Vazão Água De Diluição | MEDIÇÃO DE VAZÃO ÁGUA DE DILUIÇÃO
Pico | 210-TQ-PEL-LAB-Fe | 075UC06 | ITMI\MINERODUTO\095-BU-02 | Medição De Vazão Água De Diluição | MEDIÇÃO DE VAZÃO ÁGUA DE DILUIÇÃO
Pico | 210-TQ-PEL-LAB-Mn | 075UC06 | ITMI\MINERODUTO\095-BU-02 | Medição De Vazão Água De Diluição | MEDIÇÃO DE VAZÃO ÁGUA DE DILUIÇÃO
Pico | 210-TQ-PEL-LAB-P | 075UC06 | ITMI\MINERODUTO\095-BU-02 | Medição De Vazão Água De Diluição | MEDIÇÃO DE VAZÃO ÁGUA DE DILUIÇÃO
Pico | 210-TQ-PEL-LAB-SiO2 | 075UC06 | ITMI\MINERODUTO\095-BU-02 | Medição De Vazão Água De Diluição | MEDIÇÃO DE VAZÃO ÁGUA DE DILUIÇÃO
Pico | 315-DIT-001 | 075UC06 | ITMI\MINERODUTO\315-DIT-001
Pico | 315-FIT-001 | 075UC06 | ITMI\MINERODUTO\315-FIT-001
Pico | 315-FY-001 | 075UC06 | ITMI\MINERODUTO\315-FY-001
Pico | 315-PIT-001 | 075UC06 | ITMI\MINERODUTO\315-PIT-001
Pico | ALARME_NOBREAK | 075UC06 | ITMI\ALARMES
Pico | ALARME_SUBESTAÇÃO | 075UC06
Pico | ALARMES_CRITICOS | 075UC06 | ITMI\ALARMES
Pico | ALARMES_MINERODUTO | 075UC06 | ITMI\MINERODUTO
Pico | ALARMES_REJEIT_VGR_01 | 075UC06 | ITMI\ALARMES
Pico | ALARMES_REJEIT_VGR_02 | 075UC06 | ITMI\ALARMES
Pico | BOOLEANOS | 075UC06 | ITMI\MINERODUTO\TERMINAL_VGE
Pico | CALC_ESPECÍFICO_PIMS | 075UC06 | ITMI\MINERODUTO\TERMINAL_VGE
Pico | CFC(1) | 075UC06
Pico | CONTROLE_DEMANDA | 075UC06 | ITMI\UTILIDADES
Pico | CORRENTE_BOMBAS_TREM1 | 075UC06 | ITMI\MINERODUTO\TREM1
Pico | CORRENTE_BOMBAS_TREM2 | 075UC06 | ITMI\MINERODUTO\TREM2
Pico | CORRENTE_RETIF_ PICO | 075UC06 | ITMI\MINERODUTO\PROT_CATODICA
Pico | CORRENTE_RETIFICADOR | 075UC06 | ITMI\MINERODUTO\PROT_CATODICA
Pico | CRITICO_CT-QPI3444973 | 075UC06
Pico | FRONTEIRA | 075UC06 | ITMI
Pico | INVERSOR WEG | 075UC06 | ITMI\INTERFACE_IHM
Pico | LIT-1800PI-0501A | 075UC06
Pico | LIT-RU-01 | 075UC06 | ITMI\MINERODUTO\TERMINAL_VGE\LIT-RU-01-VGR
Pico | MODBUS_UC06-REDE_1 | 075UC06 | ITMI\COMUNICACAO
Pico | NIVEL_RU01_ITMD | 075UC06 | ITMI\MARAVILHAS_02
Pico | NIVEL_RU01_VGR | 075UC06 | ITMI\MARAVILHAS_02
Pico | PEL_COM | 075UC06
Pico | PID CORRENTE MOTORES | 075UC06
Pico | POTENCIAL_TUBO_SOLO | 075UC06 | ITMI\MINERODUTO\PROT_CATODICA
Pico | PROFIBUS-UC06_DIAG | 075UC06 | ITMI\COMUNICACAO
Pico | PROT_PRESAO | 075UC06 | ITMI\MINERODUTO\DETECCAO DE ROMPIMENTO
Pico | PROT_VAZAO | 075UC06 | ITMI\MINERODUTO\DETECCAO DE ROMPIMENTO
Pico | RELE F650 | 075UC06 | ITMI\INTERFACE_IHM
Pico | RELE SIMOCODE | 075UC06 | ITMI\INTERFACE_IHM
Pico | REVEZAMENTO | 075UC06 | ITMI\BOMBAS
Pico | ROTAS | 075UC06 | ITMI\MINERODUTO
Pico | SEQ_SEMI_AUTO | 075UC06 | ITMI\MINERODUTO
Pico | TEMP_SALA_AUTOMACAO | 075UC06 | ITMI\ALARMES
Pico | TEMPERATURA-075-SE-06 | 075UC06 | ITMI\MINERODUTO
Pico | TENSAO_RETIF_ PICO | 075UC06 | ITMI\MINERODUTO\PROT_CATODICA
Pico | TENSAO_RETIFICADOR | 075UC06 | ITMI\MINERODUTO\PROT_CATODICA
Pico | TREM1_AUTO | 075UC06 | ITMI\MINERODUTO\TREM1
Pico | TREM2_AUTO | 075UC06 | ITMI\MINERODUTO\TREM2
Pico | VELOC_BOMBA_BU-01A | 075UC06 | ITMI\MINERODUTO\TREM1\095-BU-01A
Pico | VELOC_BOMBA_BU-01B | 075UC06 | ITMI\MINERODUTO\TREM1\095-BU-01B
Pico | VELOC_BOMBA_BU-01C | 075UC06 | ITMI\MINERODUTO\TREM1\095-BU-01C
Pico | VELOC_BOMBA_BU-01D | 075UC06 | ITMI\MINERODUTO\TREM1\095-BU-01D
Pico | VELOC_BOMBA_BU-01E | 075UC06 | ITMI\MINERODUTO\TREM1\095-BU-01E
Pico | VELOC_BOMBA_BU-01R1 | 075UC06 | ITMI\MINERODUTO\TREM2\095-BU-01R1
Pico | VELOC_BOMBA_BU-01R2 | 075UC06 | ITMI\MINERODUTO\TREM2\095-BU-01R2
Pico | VELOC_BOMBA_BU-01R3 | 075UC06 | ITMI\MINERODUTO\TREM2\095-BU-01R3
Pico | VELOC_BOMBA_BU-01R4 | 075UC06 | ITMI\MINERODUTO\TREM2\095-BU-01R4
Pico | VELOC_BOMBA_BU-01R5 | 075UC06 | ITMI\MINERODUTO\TREM2\095-BU-01R5
Pico | VGR-REJ-PIT-001 | 075UC06 | ITMI\MINERODUTO\VGR-REJ-PIT-001 | Detecção De Vazamento | DETECÇÃO DE VAZAMENTO
Pico | VGR-REJ-PIT-002 | 075UC06 | ITMI\MINERODUTO\VGR-REJ-PIT-002 | Detecção De Vazamento | DETECÇÃO DE VAZAMENTO
Pico | 062-BP-57 | 075UC07 | ITMI\UTILIDADES\062-BP-57 | Transportador De Correia | TRANSPORTADOR DE CORREIA
Pico | 062-BU-17 | 075UC07 | ITMI\UTILIDADES\062-BU-17 | Transportador De Correia | TRANSPORTADOR DE CORREIA
Pico | 062-BU-18 | 075UC07 | ITMI\UTILIDADES\062-BU-18 | Transportador De Correia | TRANSPORTADOR DE CORREIA
Pico | 062-BU-19 | 075UC07 | ITMI\UTILIDADES\062-BU-19 | Transportador De Correia | TRANSPORTADOR DE CORREIA
Pico | 062-BU-20 | 075UC07 | ITMI\UTILIDADES\062-BU-20 | Transportador De Correia | TRANSPORTADOR DE CORREIA
Pico | 062-BU-20_ | 075UC07 | ITMI\UTILIDADES\MARAVILHAS_02 | Bu-20 - Bomda Da Agua Do Booster - Mt | BU-20 - BOMDA DA AGUA DO BOOSTER - MT
Pico | 062-BU-21 | 075UC07 | ITMI\UTILIDADES\062-BU-21 | Transportador De Correia | TRANSPORTADOR DE CORREIA
Pico | 062-BU-21_ | 075UC07 | ITMI\UTILIDADES\MARAVILHAS_02 | Bu-21 - Bomda Da Agua Do Booster - Mt | BU-21 - BOMDA DA AGUA DO BOOSTER - MT
Pico | 062-BU-22 | 075UC07 | ITMI\UTILIDADES\062-BU-22 | Transportador De Correia | TRANSPORTADOR DE CORREIA
Pico | 062-BU-22_ | 075UC07 | ITMI\UTILIDADES\MARAVILHAS_02 | Bu-22 - Bomda Da Agua Do Booster - Mt | BU-22 - BOMDA DA AGUA DO BOOSTER - MT
Pico | 062-BU-28 | 075UC07 | ITMI\UTILIDADES\MARAVILHAS_02 | Bu-28 - Bomda Da Agua Do Booster | BU-28 - BOMDA DA AGUA DO BOOSTER
Pico | 062-BU-29 | 075UC07 | ITMI\UTILIDADES\MARAVILHAS_02 | Bu-29 - Bomda Da Agua Do Booster | BU-29 - BOMDA DA AGUA DO BOOSTER
Pico | 062-BU-30 | 075UC07 | ITMI\UTILIDADES\MARAVILHAS_02 | Bu-30 - Bomda Da Agua Do Booster | BU-30 - BOMDA DA AGUA DO BOOSTER
Pico | 062-BU-31 | 075UC07 | ITMI\UTILIDADES\MARAVILHAS_02 | Bu-31 - Bomda Da Agua Do Booster | BU-31 - BOMDA DA AGUA DO BOOSTER
Pico | 062-BU-32 | 075UC07 | ITMI\UTILIDADES\MARAVILHAS_02 | Bu-32 - Bomba Booster - Alim. Tq. Ru-Itmd - Mt | BU-32 - BOMBA BOOSTER - ALIM. TQ. RU-ITMD - MT
Pico | 062-BU-33 | 075UC07 | ITMI\UTILIDADES\MARAVILHAS_02 | Bu-33 - Bomba Booster - Alim. Tq. Ru-Itmd - Mt | BU-33 - BOMBA BOOSTER - ALIM. TQ. RU-ITMD - MT
Pico | 062-BU-36 | 075UC07 | ITMI\UTILIDADES\MARAVILHAS_02 | Bu-36 - Bomba Booster - Alim. Tq. Ru-Itma/B - Mt | BU-36 - BOMBA BOOSTER - ALIM. TQ. RU-ITMA/B - MT
Pico | 062-BU-37 | 075UC07 | ITMI\UTILIDADES\MARAVILHAS_02 | Bu-37 - Bomba Booster - Alim. Tq. Ru-Itma/B - Mt | BU-37 - BOMBA BOOSTER - ALIM. TQ. RU-ITMA/B - MT
Pico | 062-BU-38 | 075UC07 | ITMI\UTILIDADES\MARAVILHAS_02 | Vazão Na Linha 1850Pi-Are-18"-C1A-032 | VAZÃO NA LINHA 1850PI-ARE-18"-C1A-032
Pico | 062-BU-39 | 075UC07 | ITMI\UTILIDADES\MARAVILHAS_02 | Bu-39 - Bomda Da Agua Do Booster - Mt | BU-39 - BOMDA DA AGUA DO BOOSTER - MT
Pico | 062-FIT-001 | 075UC07 | ITMI\UTILIDADES\MARAVILHAS_02 | Vazão Da Linha 1850Pi-Are-32"-C1A-019 | VAZÃO DA LINHA 1850PI-ARE-32"-C1A-019
Pico | 062-FIT-002 | 075UC07 | ITMI\UTILIDADES\MARAVILHAS_02 | Vazão Na Linha 1850Pi-Are-24"-C3A-029 | VAZÃO NA LINHA 1850PI-ARE-24"-C3A-029
Pico | 062-FIT-003 | 075UC07 | ITMI\UTILIDADES\MARAVILHAS_02 | Vazão Na Linha 1850Pi-Are-18"-C1A-032 | VAZÃO NA LINHA 1850PI-ARE-18"-C1A-032
Pico | 062-FIT-004 | 075UC07 | ITMI\UTILIDADES\MARAVILHAS_02 | Vazão Na Linha 1850Pi-Are-12"-C3A-035 | VAZÃO NA LINHA 1850PI-ARE-12"-C3A-035
Pico | 062-FIT-005 | 075UC07 | ITMI\UTILIDADES\MARAVILHAS_02 | Vazão Na Linha 1850Pi-Are-30"-C1A-004 | VAZÃO NA LINHA 1850PI-ARE-30"-C1A-004
Pico | 062-FIT-006 | 075UC07 | ITMI\UTILIDADES\MARAVILHAS_02 | Vazão Da Linha 1850Pi-Are-24"-C1A-036 | VAZÃO DA LINHA 1850PI-ARE-24"-C1A-036
Pico | 062-FIT-007 | 075UC07 | ITMI\UTILIDADES\062-BU-17 | Vazão Da Linha 1850Pi-Are-24"-C1A-036 | VAZÃO DA LINHA 1850PI-ARE-24"-C1A-036
Pico | 062-FIT-5032-VGR | 075UC07 | ITMI\UTILIDADES\MARAVILHAS_02 | Vazão Da Linha 1850Pi-Are-24"-C1A-036 | VAZÃO DA LINHA 1850PI-ARE-24"-C1A-036
Pico | 062-LIT-002 | 075UC07 | ITMI\UTILIDADES\MARAVILHAS_02 | Nivel Do Reservatorio 062-Ru-03 | NIVEL DO RESERVATORIO 062-RU-03
Pico | 062-LIT-003 | 075UC07 | ITMI\UTILIDADES\062-LIT-003 | Tipico De Analógica | Tipico de Analógica
Pico | 062-PIT-001 | 075UC07 | ITMI\UTILIDADES\MARAVILHAS_02 | Pressão Da Linha 1850Pi-Are-32"-C1A-019 | PRESSÃO DA LINHA 1850PI-ARE-32"-C1A-019
Pico | 062-PIT-002 | 075UC07 | ITMI\UTILIDADES\MARAVILHAS_02 | Pressão Da Linha 1850Pi-Are-40"-C1A-020 | PRESSÃO DA LINHA 1850PI-ARE-40"-C1A-020
Pico | 062-PIT-003 | 075UC07 | ITMI\UTILIDADES\MARAVILHAS_02 | Pressão Da Linha 1850Pi-Are-30"-C1A-004 | PRESSÃO DA LINHA 1850PI-ARE-30"-C1A-004
Pico | 062-PIT-004 | 075UC07 | ITMI\UTILIDADES\MARAVILHAS_02 | Pressão Da Linha 1850Pi-Are-24"-C1A-036 | PRESSÃO DA LINHA 1850PI-ARE-24"-C1A-036
Pico | 062-SZ-BU-17 | 075UC07 | ITMI\UTILIDADES\MARAVILHAS_02 | Bu-17 - Bomba Inversora Balba Existente | BU-17 - BOMBA INVERSORA BALBA EXISTENTE
Pico | 062-SZ-BU-18 | 075UC07 | ITMI\UTILIDADES\MARAVILHAS_02 | Bu-18 - Bomba Inversora Balba Existente | BU-18 - BOMBA INVERSORA BALBA EXISTENTE
Pico | 062-SZ-BU-19 | 075UC07 | ITMI\UTILIDADES\MARAVILHAS_02 | Bu-19 - Bomba Inversora Balba Nova | BU-19 - BOMBA INVERSORA BALBA NOVA
Pico | 062-SZ-BU-23 | 075UC07 | ITMI\UTILIDADES\MARAVILHAS_02 | Bu-23 - Bomba Inversora Balba Nova | BU-23 - BOMBA INVERSORA BALBA NOVA
Pico | 062-SZ-BU-24 | 075UC07 | ITMI\UTILIDADES\MARAVILHAS_02 | Bu-24 - Bomba Inversora Balba Nova | BU-24 - BOMBA INVERSORA BALBA NOVA
Pico | 062-SZ-BU-34 | 075UC07 | ITMI\UTILIDADES\MARAVILHAS_02 | Bu-34 - Bomba Inversora Booster - Alim. Tq. Vgr | BU-34 - BOMBA INVERSORA BOOSTER - ALIM. TQ. VGR
Pico | 062-SZ-BU-35 | 075UC07 | ITMI\UTILIDADES\MARAVILHAS_02 | Bu-34 - Bomba Inversora Booster - Alim. Tq. Vgr | BU-34 - BOMBA INVERSORA BOOSTER - ALIM. TQ. VGR
Pico | 062-TE-007 | 075UC07 | ITMI\UTILIDADES\062-BU-20 | Tipico De Analógica | Tipico de Analógica
Pico | 062-TE-008 | 075UC07 | ITMI\UTILIDADES\062-BU-20 | Tipico De Analógica | Tipico de Analógica
Pico | 062-TE-015 | 075UC07 | ITMI\UTILIDADES\062-BU-21 | Tipico De Analógica | Tipico de Analógica
Pico | 062-TE-016 | 075UC07 | ITMI\UTILIDADES\062-BU-21 | Tipico De Analógica | Tipico de Analógica
Pico | 062-TE-023 | 075UC07 | ITMI\UTILIDADES\062-BU-22 | Tipico De Analógica | Tipico de Analógica
Pico | 062-TE-024 | 075UC07 | ITMI\UTILIDADES\062-BU-22 | Tipico De Analógica | Tipico de Analógica
Pico | 062-TIT-01 | 075UC07 | ITMI\UTILIDADES\MARAVILHAS_02
Pico | 075-CM-21 | 075UC07
Pico | 075-UC-02_COM | 075UC07 | ITMI\COMUNICACAO
Pico | 075-UC-03_COM | 075UC07 | ITMI\COMUNICACAO
Pico | 075-UC-06_COM | 075UC07 | ITMI\COMUNICACAO
Pico | 075UC12_COM | 075UC07
Pico | 420-BU-20 | 075UC07 | ITMI\UTILIDADES\MARAVILHAS_00 | 420-Bu-001 - Bomba Inversora Barragem Maravilhas | 420-BU-001 - BOMBA INVERSORA BARRAGEM MARAVILHAS
Pico | 420-BU-21 | 075UC07 | ITMI\UTILIDADES\MARAVILHAS_00 | 420-Bu-002 - Bomba Inversora Barragem Maravilhas | 420-BU-002 - BOMBA INVERSORA BARRAGEM MARAVILHAS
Pico | 420-BU-22 | 075UC07 | ITMI\UTILIDADES\MARAVILHAS_00 | 420-Bu-003 - Bomba Inversora Barragem Maravilhas | 420-BU-003 - BOMBA INVERSORA BARRAGEM MARAVILHAS
Pico | 420-BU-23 | 075UC07 | ITMI\UTILIDADES\MARAVILHAS_00 | 420-Bu-004 - Bomba Inversora Barragem Maravilhas | 420-BU-004 - BOMBA INVERSORA BARRAGEM MARAVILHAS
Pico | 420-BU-24 | 075UC07 | ITMI\UTILIDADES\MARAVILHAS_01 | 420-Bu-005 - Bomba Inversora Barragem Maravilhas | 420-BU-005 - BOMBA INVERSORA BARRAGEM MARAVILHAS
Pico | 420-BU-25 | 075UC07 | ITMI\UTILIDADES\MARAVILHAS_01 | 420-Bu-006 - Bomba Inversora Barragem Maravilhas | 420-BU-006 - BOMBA INVERSORA BARRAGEM MARAVILHAS
Pico | 420-BU-26 | 075UC07 | ITMI\UTILIDADES\MARAVILHAS_01 | 420-Bu-007 - Bomba Inversora Barragem Maravilhas | 420-BU-007 - BOMBA INVERSORA BARRAGEM MARAVILHAS
Pico | 420-BU-27 | 075UC07 | ITMI\UTILIDADES\MARAVILHAS_01 | 420-Bu-008 - Bomba Inversora Barragem Maravilhas | 420-BU-008 - BOMBA INVERSORA BARRAGEM MARAVILHAS
Pico | 420-LIT-001 | 075UC07 | ITMI\UTILIDADES\MARAVILHAS_01 | Nivel Do Reservatorio Maravilhas 1 | NIVEL DO RESERVATORIO MARAVILHAS 1
Pico | 420-LIT-002 | 075UC07 | ITMI\UTILIDADES\MARAVILHAS_00 | Nivel Do Reservatorio Maravilhas 1 | NIVEL DO RESERVATORIO MARAVILHAS 1
Pico | ALARME_SUBESTAÇÃO | 075UC07
Pico | ALARMES_CRITICOS | 075UC07 | ITMI\ALARMES
Pico | COM_SEL-751A | 075UC07 | ITMI\UTILIDADES\MARAVILHAS_02
Pico | DEFEITOS_DIVERSOS | 075UC07 | ITMI\UTILIDADES\MARAVILHAS_02 | Defeitos Dos Demais Equipamentos Da Se (Switch, Dps, Resistor, Etc.) | DEFEITOS DOS DEMAIS EQUIPAMENTOS DA SE (SWITCH, DPS, RESISTOR, ETC.)
Pico | DEFEITOS_TRANSF | 075UC07 | ITMI\UTILIDADES\MARAVILHAS_02
Pico | DEFEITOS_TRANSFORMADOR | 075UC07 | ITMI\UTILIDADES
Pico | FRONTEIRA | 075UC07 | ITMI
Pico | INTERTRAV_BOOSTER | 075UC07 | ITMI\UTILIDADES\MARAVILHAS_02
Pico | MODBUS-UC07-REDE-1 | 075UC07 | ITMI\COMUNICACAO
Pico | NIVEL_RU-01-VGR | 075UC07 | ITMI\UTILIDADES\MARAVILHAS_02 | Nivel Do Reservatorio 062-Ru-03 | NIVEL DO RESERVATORIO 062-RU-03
Pico | NIVEL_RU-ITMA-B | 075UC07 | ITMI\UTILIDADES\MARAVILHAS_02 | Nivel Do Reservatorio 062-Ru-03 | NIVEL DO RESERVATORIO 062-RU-03
Pico | NIVEL_RU-ITMD | 075UC07 | ITMI\UTILIDADES\MARAVILHAS_02 | Nivel Do Reservatorio 062-Ru-03 | NIVEL DO RESERVATORIO 062-RU-03
Pico | PH_VGRI_VGRII | 075UC07 | ITMI\UTILIDADES
Pico | PROFIBUS-UC07_DIAG | 075UC07 | ITMI\COMUNICACAO
Pico | RELE F650 | 075UC07 | ITMI\INTERFACE_IHM
Pico | RELE SIMOCODE | 075UC07 | ITMI\INTERFACE_IHM
Pico | ROMPIMENTO_HIDRAULICO | 075UC07 | ITMI\UTILIDADES
Pico | TEMP_TRAFO_INV | 075UC07 | ITMI\UTILIDADES\MARAVILHAS_02
Pico | 011-AV-39 | 075UC08 | ITMI\BRITAGEM\SAPECADO\CONJUNTO_A | Alimentador | ALIMENTADOR
Pico | 011-AV-40 | 075UC08 | ITMI\BRITAGEM\SAPECADO\CONJUNTO_B | Alimentador | ALIMENTADOR
Pico | 011-BR-09 | 075UC08 | ITMI\BRITAGEM\SAPECADO\CONJUNTO_A | Britador Primário | BRITADOR PRIMÁRIO
Pico | 011-BR-10 | 075UC08 | ITMI\BRITAGEM\SAPECADO\CONJUNTO_B | Britador Primário | BRITADOR PRIMÁRIO
Pico | 011-GR-03 | 075UC08 | ITMI\BRITAGEM\SAPECADO\CONJUNTO_A | Grelha Basculante | GRELHA BASCULANTE
Pico | 011-GR-04 | 075UC08 | ITMI\BRITAGEM\SAPECADO\CONJUNTO_B | Grelha Basculante | GRELHA BASCULANTE
Pico | 011-LIT-01 | 075UC08 | ITMI\BRITAGEM\SAPECADO\CONJUNTO_A
Pico | 011-LIT-01-R | 075UC08 | ITMI\BRITAGEM\SAPECADO\CONJUNTO_A
Pico | 011-LIT-02 | 075UC08 | ITMI\BRITAGEM\SAPECADO\CONJUNTO_B
Pico | 011-LIT-03 | 075UC08 | ITMI\BRITAGEM\SAPECADO\CONJUNTO_A
Pico | 011-LIT-04 | 075UC08 | ITMI\BRITAGEM\SAPECADO\CONJUNTO_B
Pico | 011-SV-01A_E_02A | 075UC08 | ITMI\BRITAGEM\SAPECADO\CONJUNTO_A | Valvula Solenoide | VALVULA SOLENOIDE
Pico | 011-SV-01B_E_02B | 075UC08 | ITMI\BRITAGEM\SAPECADO\CONJUNTO_B | Valvula Solenoide | VALVULA SOLENOIDE
Pico | 011-TC-54 | 075UC08 | ITMI\BRITAGEM\SAPECADO\CONJUNTO_A | Transportador | TRANSPORTADOR
Pico | 011-TC-55 | 075UC08 | ITMI\BRITAGEM\SAPECADO\CONJUNTO_B | Transportador | TRANSPORTADOR
Pico | 012-AV-41 | 075UC08 | ITMI\BRITAGEM\GALINHEIRO\CONJUNTO_A | Alimentador | ALIMENTADOR
Pico | 012-AV-42 | 075UC08 | ITMI\BRITAGEM\GALINHEIRO\CONJUNTO_B | Alimentador | ALIMENTADOR
Pico | 012-BR-11 | 075UC08 | ITMI\BRITAGEM\GALINHEIRO\CONJUNTO_A | Britador Primário | BRITADOR PRIMÁRIO
Pico | 012-BR-12 | 075UC08 | ITMI\BRITAGEM\GALINHEIRO\CONJUNTO_B | Britador Primário | BRITADOR PRIMÁRIO
Pico | 012-GR-05 | 075UC08 | ITMI\BRITAGEM\GALINHEIRO\CONJUNTO_A | Grelha Basculante | GRELHA BASCULANTE
Pico | 012-GR-06 | 075UC08 | ITMI\BRITAGEM\GALINHEIRO\CONJUNTO_B | Grelha Basculante | GRELHA BASCULANTE
Pico | 012-LIT-01 | 075UC08 | ITMI\BRITAGEM\GALINHEIRO\CONJUNTO_A
Pico | 012-LIT-02 | 075UC08 | ITMI\BRITAGEM\GALINHEIRO\CONJUNTO_B
Pico | 012-LIT-03 | 075UC08 | ITMI\BRITAGEM\GALINHEIRO\CONJUNTO_A
Pico | 012-LIT-04 | 075UC08 | ITMI\BRITAGEM\GALINHEIRO\CONJUNTO_B
Pico | 012-SV-01A_E_02A | 075UC08 | ITMI\BRITAGEM\GALINHEIRO\CONJUNTO_A | Valvula Solenoide | VALVULA SOLENOIDE
Pico | 012-SV-01B_E_02B | 075UC08 | ITMI\BRITAGEM\GALINHEIRO\CONJUNTO_B | Valvula Solenoide | VALVULA SOLENOIDE
Pico | 012-TC-56 | 075UC08 | ITMI\BRITAGEM\GALINHEIRO\CONJUNTO_A | Transportador | TRANSPORTADOR
Pico | 012-TC-57 | 075UC08 | ITMI\BRITAGEM\GALINHEIRO\CONJUNTO_B | Transportador | TRANSPORTADOR
Pico | 012-VEL-01 | 075UC08 | ITMI\BRITAGEM\GALINHEIRO\CONJUNTO_A
Pico | 012-VEL-02 | 075UC08 | ITMI\BRITAGEM\GALINHEIRO\CONJUNTO_B
Pico | 015-BL-02 | 075UC08 | ITMI\TCLD\SAPECADO\015-TC-02 | Analógica Para Balança 015-Bl-02 | Analógica para Balança 015-BL-02
Pico | 015-EX-01 | 075UC08 | ITMI\TCLD\SAPECADO\015-TC-02 | Cfc Do Bloco Motor E Lógicas De Acionamento Do 015-Ex-01 (Correia) | CFC do bloco motor e lógicas de acionamento do 015-EX-01 (Correia)
Pico | 015-EX-01A | 075UC08 | ITMI\TCLD\SAPECADO\015-TC-02 | Cfc Do Bloco Motor E Lógicas De Acionamento Do 015-Ex-01 (Eletroimã) | CFC do bloco motor e lógicas de acionamento do 015-EX-01 (Eletroimã)
Pico | 015-TC-02M1 | 075UC08 | ITMI\TCLD\SAPECADO\015-TC-02 | Cfc Do Bloco Motor E Lógicas De Acionamento Do 015-Tc-02 | CFC do bloco motor e lógicas de acionamento do 015-TC-02
Pico | 015-TC-02M2 | 075UC08 | ITMI\TCLD\SAPECADO\015-TC-02
Pico | 015-WIC-001 | 075UC08 | ITMI\TCLD\SAPECADO\015-TC-02 | Controle Alimentação De Minério Do Galinheiro | Controle Alimentação de Minério do Galinheiro
Pico | 016-BL-01 | 075UC08 | ITMI\TCLD\GALINHEIRO\016-TC-01A | Analógica Para Balança 016-Bl-01 | Analógica para Balança 016-BL-01
Pico | 016-EX-01 | 075UC08 | ITMI\TCLD\GALINHEIRO\016-TC-01A | Cfc Do Bloco Motor E Lógicas De Acionamento Do 016-Ex-01 (Correia) | CFC do bloco motor e lógicas de acionamento do 016-EX-01 (Correia)
Pico | 016-EX-01A | 075UC08 | ITMI\TCLD\GALINHEIRO\016-TC-01A | Cfc Do Bloco Motor E Lógicas De Acionamento Do 016-Ex-01 (Eletroimã) | CFC do bloco motor e lógicas de acionamento do 016-EX-01 (Eletroimã)
Pico | 016-FR-01 | 075UC08 | ITMI\TCLD\GALINHEIRO\016-TC-01A | Cfc Do Bloco Motor E Lógicas De Acionamento Do 016-Fr-01 | CFC do bloco motor e lógicas de acionamento do 016-FR-01
Pico | 016-PIT-001 | 075UC08 | ITMI\TCLD\GALINHEIRO\016-TC-01A | Medidor De Pressão | MEDIDOR DE PRESSÃO
Pico | 016-TC-01AM1 | 075UC08 | ITMI\TCLD\GALINHEIRO\016-TC-01A | Cfc Do Bloco Motor E Lógicas De Acionamento Do 016-Tc-01A | CFC do bloco motor e lógicas de acionamento do 016-TC-01A
Pico | 016-TC-01CUR | 075UC08 | ITMI\TCLD\GALINHEIRO\016-TC-01 | Analógica Para Corrente Do 016-Tc-01 | Analógica para Corrente do 016-TC-01
Pico | 016-TC-01M1 | 075UC08 | ITMI\TCLD\GALINHEIRO\016-TC-01 | Cfc Do Bloco Motor E Lógicas De Acionamento Do 016-Tc-01 | CFC do bloco motor e lógicas de acionamento do 016-TC-01
Pico | 023-SL-01 | 075UC08 | ITMI\TCLD\SAPECADO\015-TC-02 | Analógica Para Nível Do 023-Sl-01 | Analógica para nível do 023-SL-01
Pico | 023-SL-02 | 075UC08 | ITMI\TCLD\GALINHEIRO\016-TC-01 | Analógica Para Nível Do 023-Sl-02 | Analógica para nível do 023-SL-02
Pico | 075-UC-01_COM | 075UC08 | ITMI\COMUNICACAO
Pico | 075-UC-10_COM | 075UC08 | ITMI\COMUNICACAO
Pico | 075CM01 | 075UC08 | ITMI\075-SE-01
Pico | @(1) | 075UC08
Pico | @(2) | 075UC08
Pico | @(3) | 075UC08
Pico | @(4) | 075UC08
Pico | @(5) | 075UC08
Pico | @(6) | 075UC08
Pico | @(7) | 075UC08
Pico | @(8) | 075UC08
Pico | @CPU_RT | 075UC08
Pico | @IK_ALARM | 075UC08
Pico | AIT-CORREGO_SECO | 075UC08 | ITMI\UTILIDADES
Pico | ALARME_SUBESTAÇÃO | 075UC08
Pico | ALARMES_CRITICOS | 075UC08 | ITMI\ALARMES
Pico | BD_015-TC-02 | 075UC08 | ITMI\TCLD\SAPECADO\015-TC-02 | Cfc De Blocos Digitais | CFC DE BLOCOS DIGITAIS
Pico | BD_016-TC-01 | 075UC08 | ITMI\TCLD\GALINHEIRO\016-TC-01 | Cfc De Blocos Digitais | CFC DE BLOCOS DIGITAIS
Pico | BD_016-TC-01A | 075UC08 | ITMI\TCLD\GALINHEIRO\016-TC-01A | Cfc De Blocos Digitais | CFC DE BLOCOS DIGITAIS
Pico | BRIT_IHM_SE | 075UC08 | ITMI\BRITAGEM
Pico | CTRL_ALMT_GAL | 075UC08 | ITMI\BRITAGEM\GALINHEIRO
Pico | CTRL_ALMT_SAP | 075UC08 | ITMI\BRITAGEM\SAPECADO
Pico | DESPACHO | 075UC08 | ITMI\BRITAGEM
Pico | ENCODER | 075UC08 | ITMI\TCLD\SAPECADO\015-TC-02 | Cfc Das Analógicas De Velocidades (Encoder) Do 015-Tc-02 | CFC das analógicas de velocidades (Encoder) do 015-TC-02
Pico | FIT-CATA_BRANCA | 075UC08 | ITMI\UTILIDADES
Pico | FIT-CORREGO_SECO | 075UC08 | ITMI\UTILIDADES
Pico | FRONTEIRA | 075UC08 | ITMI
Pico | GAL-A_CFC-SFC | 075UC08 | ITMI\BRITAGEM\GALINHEIRO\CONJUNTO_A
Pico | GAL-A_IHM | 075UC08 | ITMI\BRITAGEM\GALINHEIRO\CONJUNTO_A
Pico | GAL-B_CFC-SFC | 075UC08 | ITMI\BRITAGEM\GALINHEIRO\CONJUNTO_B
Pico | GAL-B_IHM | 075UC08 | ITMI\BRITAGEM\GALINHEIRO\CONJUNTO_B
Pico | GAL_CONJ_A_DESL | 075UC08 | ITMI\BRITAGEM\GALINHEIRO\CONJUNTO_A
Pico | GAL_CONJ_A_LIGA | 075UC08 | ITMI\BRITAGEM\GALINHEIRO\CONJUNTO_A
Pico | GAL_CONJ_B_DESL | 075UC08 | ITMI\BRITAGEM\GALINHEIRO\CONJUNTO_B
Pico | GAL_CONJ_B_LIGA | 075UC08 | ITMI\BRITAGEM\GALINHEIRO\CONJUNTO_B
Pico | IHM_015-TC-02 | 075UC08 | ITMI\TCLD\SAPECADO\015-TC-02 | Cfc Da Lógica De Comunicação Com A Ihm Da Se-07 | CFC da lógica de comunicação com a IHM da SE-07
Pico | IHM_016-TC-01_01A | 075UC08 | ITMI\TCLD\GALINHEIRO\016-TC-01A | Cfc Da Lógica De Comunicação Com A Ihm Da Se-12 | CFC da lógica de comunicação com a IHM da SE-12
Pico | ILUMINACAO_BRIT | 075UC08 | ITMI\BRITAGEM
Pico | INTERFACE_OS | 075UC08 | ITMI\BRITAGEM
Pico | MODULAR | 075UC08 | ITMI\BRITAGEM
Pico | PEGA FALHAS | 075UC08 | ITMI\BRITAGEM\GALINHEIRO\CONJUNTO_A
Pico | PID_CORRENTE | 075UC08 | ITMI\BRITAGEM\SAPECADO\CONJUNTO_B
Pico | PROFIBUS-UC08_DIAG | 075UC08 | ITMI\COMUNICACAO
Pico | SALA_ELETRICA | 075UC08 | ITMI\TCLD\SAPECADO\015-TC-02 | Cfc Auxiliar Para Diagnósticos De Sala Elétrica | CFC auxiliar para diagnósticos de Sala Elétrica
Pico | SAP-A_CFC-SFC | 075UC08 | ITMI\BRITAGEM\SAPECADO\CONJUNTO_A
Pico | SAP-A_IHM | 075UC08 | ITMI\BRITAGEM\SAPECADO\CONJUNTO_A
Pico | SAP-B_CFC-SFC | 075UC08 | ITMI\BRITAGEM\SAPECADO\CONJUNTO_B
Pico | SAP-B_IHM | 075UC08 | ITMI\BRITAGEM\SAPECADO\CONJUNTO_B
Pico | SAP_CONJ_A_DESL | 075UC08 | ITMI\BRITAGEM\SAPECADO\CONJUNTO_A
Pico | SAP_CONJ_A_LIGA | 075UC08 | ITMI\BRITAGEM\SAPECADO\CONJUNTO_A
Pico | SAP_CONJ_B_DESL | 075UC08 | ITMI\BRITAGEM\SAPECADO\CONJUNTO_B
Pico | SAP_CONJ_B_LIGA | 075UC08 | ITMI\BRITAGEM\SAPECADO\CONJUNTO_B
Pico | SEMAFORO | 075UC08 | ITMI\BRITAGEM
Pico | SEMAFORO_IHM | 075UC08 | ITMI\BRITAGEM\GALINHEIRO\CONJUNTO_B
Pico | SOLE_015-FR-01e02 | 075UC08 | ITMI\TCLD\SAPECADO\015-TC-02 | Cfc Da Lógica De Acionamento Das Solenóides Do 015-Fr-01 E 015-Fr-02 | CFC da lógica de acionamento das solenóides do 015-FR-01 e 015-FR-02
Pico | SOLE_016-FR-01 | 075UC08 | ITMI\TCLD\GALINHEIRO\016-TC-01A | Cfc Da Lógica De Acionamento Das Solenóides Do 016-Fr-01 | CFC da lógica de acionamento das solenóides do 016-FR-01
Pico | TEMPERATURAS | 075UC08 | ITMI\TCLD\SAPECADO\015-TC-02 | Cfc Das Analógicas De Temperatura (Pt-100) Do 015-Tc-02 | CFC das analógicas de temperatura (PT-100) do 015-TC-02
Pico | TEMPERATURAS2 | 075UC08 | ITMI\TCLD\GALINHEIRO\016-TC-01A | Cfc Das Analógicas De Temperatura (Pt-100) Do 016-Tc-01A | CFC das analógicas de temperatura (PT-100) do 016-TC-01A
Pico | TESTE_UC-08 | 075UC08 | ITMI
Pico | 014-IIT-05 | 075UC09 | ITMI\PEN2_BRT3\041-BR-05 | Nivel Analogica | NIVEL ANALOGICA
Pico | 041-AL-13 | 075UC09 | ITMI\PEN2_BRT3\041-AL-13 | Alimentador Dosador | ALIMENTADOR DOSADOR
Pico | 041-AL-14 | 075UC09 | ITMI\PEN2_BRT3\041-AL-14 | Alimentador Dosador | ALIMENTADOR DOSADOR
Pico | 041-AL-15 | 075UC09 | ITMI\PEN2_BRT3\041-AL-15 | Alimentador Dosador | ALIMENTADOR DOSADOR
Pico | 041-AL-16 | 075UC09 | ITMI\PEN2_BRT3\041-AL-16 | Alimentador Dosador | ALIMENTADOR DOSADOR
Pico | 041-AL-17 | 075UC09 | ITMI\PEN2_BRT3\041-AL-17 | Alimentador Dosador | ALIMENTADOR DOSADOR
Pico | 041-AL-18 | 075UC09 | ITMI\PEN2_BRT3\041-AL-18 | Alimentador Dosador | ALIMENTADOR DOSADOR
Pico | 041-AL-19 | 075UC09 | ITMI\PEN2_BRT3\041-AL-19 | Alimentador Dosador | ALIMENTADOR DOSADOR
Pico | 041-AL-20 | 075UC09 | ITMI\PEN2_BRT3\041-AL-20 | Alimentador Dosador | ALIMENTADOR DOSADOR
Pico | 041-AL-21 | 075UC09 | ITMI\PEN2_BRT3\041-AL-21 | Alimentador Dosador | ALIMENTADOR DOSADOR
Pico | 041-AL-22 | 075UC09 | ITMI\PEN2_BRT3\041-AL-22 | Alimentador Dosador | ALIMENTADOR DOSADOR
Pico | 041-AM-05 | 075UC09 | ITMI\PEN2_BRT3\041-AM-05 | Amostrador Tipo Vai E Vem | AMOSTRADOR TIPO VAI E VEM
Pico | 041-AM-06 | 075UC09 | ITMI\PEN2_BRT3\041-AM-06 | Amostrador Secundario | AMOSTRADOR SECUNDARIO
Pico | 041-BP-01 | 075UC09 | ITMI\PEN2_BRT3\041-CX-01 | Bomba De Polpa | BOMBA DE POLPA
Pico | 041-BP-01R | 075UC09 | ITMI\PEN2_BRT3\041-CX-01 | Bomba De Polpa | BOMBA DE POLPA
Pico | 041-BP-02 | 075UC09 | ITMI\PEN2_BRT3\041-CX-02 | Bomba De Polpa | BOMBA DE POLPA
Pico | 041-BP-02R | 075UC09 | ITMI\PEN2_BRT3\041-CX-02 | Bomba De Polpa | BOMBA DE POLPA
Pico | 041-BR-05 | 075UC09 | ITMI\PEN2_BRT3\041-BR-05 | Britador Terciário | BRITADOR TERCIÁRIO
Pico | 041-BR-05-M1 | 075UC09 | ITMI\PEN2_BRT3\041-BR-05 | Motor Principal Do Britador | MOTOR PRINCIPAL DO BRITADOR
Pico | 041-BR-05-M2 | 075UC09 | ITMI\PEN2_BRT3\041-BR-05 | Britador Terciário | BRITADOR TERCIÁRIO
Pico | 041-BR-05-M3 | 075UC09 | ITMI\PEN2_BRT3\041-BR-05 | Motor Radiador Unid. Lubrificação | MOTOR RADIADOR UNID. LUBRIFICAÇÃO
Pico | 041-BR-05-M4 | 075UC09 | ITMI\PEN2_BRT3\041-BR-05 | Motor Unid. Lubrificação | MOTOR UNID. LUBRIFICAÇÃO
Pico | 041-BR-05-POT01 | 075UC09 | ITMI\PEN2_BRT3\041-BR-05
Pico | 041-BR-05-R1 | 075UC09 | ITMI\PEN2_BRT3\041-BR-05 | Resistencia De Aquecimento Do Óleo De Lubrificação | RESISTENCIA DE AQUECIMENTO DO ÓLEO DE LUBRIFICAÇÃO
Pico | 041-BR-05-UH | 075UC09 | ITMI\PEN2_BRT3\041-BR-05
Pico | 041-BR-06 | 075UC09 | ITMI\PEN2_BRT3\041-BR-06 | Britador | BRITADOR
Pico | 041-BR-06-M1 | 075UC09 | ITMI\PEN2_BRT3\041-BR-06 | Britador | BRITADOR
Pico | 041-BR-06-M2 | 075UC09 | ITMI\PEN2_BRT3\041-BR-06 | Britador Terciário | BRITADOR TERCIÁRIO
Pico | 041-BR-06-M3 | 075UC09 | ITMI\PEN2_BRT3\041-BR-06 | Britador Terciário | BRITADOR TERCIÁRIO
Pico | 041-BR-06-M4 | 075UC09 | ITMI\PEN2_BRT3\041-BR-06 | Britador Terciário | BRITADOR TERCIÁRIO
Pico | 041-BR-06-M5 | 075UC09 | ITMI\PEN2_BRT3\041-BR-06 | Britador Terciário | BRITADOR TERCIÁRIO
Pico | 041-BR-06-POT | 075UC09 | ITMI\PEN2_BRT3\041-BR-06
Pico | 041-BR-06-R1 | 075UC09 | ITMI\PEN2_BRT3\041-BR-06 | Resistencia De Aquecimento Do Óleo De Lubrificação | RESISTENCIA DE AQUECIMENTO DO ÓLEO DE LUBRIFICAÇÃO
Pico | 041-BR-06-UH | 075UC09 | ITMI\PEN2_BRT3\041-BR-06
Pico | 041-BR-07 | 075UC09 | ITMI\PEN2_BRT3\041-BR-07 | Britador | BRITADOR
Pico | 041-BR-07-M1 | 075UC09 | ITMI\PEN2_BRT3\041-BR-07 | Britador | BRITADOR
Pico | 041-BR-07-M2 | 075UC09 | ITMI\PEN2_BRT3\041-BR-07 | Britador Terciário | BRITADOR TERCIÁRIO
Pico | 041-BR-07-M3 | 075UC09 | ITMI\PEN2_BRT3\041-BR-07 | Britador Terciário | BRITADOR TERCIÁRIO
Pico | 041-BR-07-M4 | 075UC09 | ITMI\PEN2_BRT3\041-BR-07 | Britador Terciário | BRITADOR TERCIÁRIO
Pico | 041-BR-07-POT | 075UC09 | ITMI\PEN2_BRT3\041-BR-07
Pico | 041-BR-07-R1 | 075UC09 | ITMI\PEN2_BRT3\041-BR-07 | Resistencia De Aquecimento Do Óleo De Lubrificação | RESISTENCIA DE AQUECIMENTO DO ÓLEO DE LUBRIFICAÇÃO
Pico | 041-BR-07-UH | 075UC09 | ITMI\PEN2_BRT3\041-BR-07
Pico | 041-BR-08 | 075UC09 | ITMI\PEN2_BRT3\041-BR-08 | Britador | BRITADOR
Pico | 041-BR-08-M1 | 075UC09 | ITMI\PEN2_BRT3\041-BR-08 | Britador | BRITADOR
Pico | 041-BR-08-M2 | 075UC09 | ITMI\PEN2_BRT3\041-BR-08 | Britador Terciário | BRITADOR TERCIÁRIO
Pico | 041-BR-08-M3 | 075UC09 | ITMI\PEN2_BRT3\041-BR-08 | Britador Terciário | BRITADOR TERCIÁRIO
Pico | 041-BR-08-M4 | 075UC09 | ITMI\PEN2_BRT3\041-BR-08 | Britador Terciário | BRITADOR TERCIÁRIO
Pico | 041-BR-08-POT | 075UC09 | ITMI\PEN2_BRT3\041-BR-08
Pico | 041-BR-08-R1 | 075UC09 | ITMI\PEN2_BRT3\041-BR-08 | Resistencia De Aquecimento Do Óleo De Lubrificação | RESISTENCIA DE AQUECIMENTO DO ÓLEO DE LUBRIFICAÇÃO
Pico | 041-BR-08-UH | 075UC09 | ITMI\PEN2_BRT3\041-BR-08
Pico | 041-CP-09 | 075UC09 | ITMI\UTILIDADES\UTILIDADES_AR\041-CP-09 | Compressor | COMPRESSOR
Pico | 041-CP-10 | 075UC09 | ITMI\UTILIDADES\UTILIDADES_AR\041-CP-10 | Compressor | COMPRESSOR
Pico | 041-CP-10R | 075UC09 | ITMI\UTILIDADES\UTILIDADES_AR\041-CP-10R | Compressor | COMPRESSOR
Pico | 041-DV-02 | 075UC09 | ITMI\PEN2_BRT3\041-DV-02 | Desviador De Fluxo | DESVIADOR DE FLUXO
Pico | 041-EX-05 | 075UC09 | ITMI\PEN2_BRT3\041-EX-05 | Extrator De Sucatas Do Transportador Correia | EXTRATOR DE SUCATAS DO TRANSPORTADOR CORREIA
Pico | 041-EX-05E | 075UC09 | ITMI\PEN2_BRT3\041-EX-05E
Pico | 041-FIC-001 | 075UC09 | ITMI\PEN2_BRT3\041-FIC-001 | Controle Vazão Água 041-Pe-05/6/7 | CONTROLE VAZÃO ÁGUA 041-PE-05/6/7
Pico | 041-FIC-002 | 075UC09 | ITMI\PEN2_BRT3\041-FIC-002 | Controle Vazão Água 041-Pe-08/9/10 | CONTROLE VAZÃO ÁGUA 041-PE-08/9/10
Pico | 041-FIC-008 | 075UC09 | ITMI\PEN2_BRT3\041-CX-01 | Controle Vazão Água 041-Cx-01 | CONTROLE VAZÃO ÁGUA 041-CX-01
Pico | 041-FIC-010 | 075UC09 | ITMI\PEN2_BRT3\041-CX-02 | Controle Vazão Água 041-Cx-02 | CONTROLE VAZÃO ÁGUA 041-CX-02
Pico | 041-FIT-001 | 075UC09 | ITMI\PEN2_BRT3\041-FIC-001 | Vazao Analogica | VAZAO ANALOGICA
Pico | 041-FIT-002 | 075UC09 | ITMI\PEN2_BRT3\041-FIC-002 | Vazao Analogica | VAZAO ANALOGICA
Pico | 041-FIT-008 | 075UC09 | ITMI\PEN2_BRT3\041-CX-01 | Vazao Analogica | VAZAO ANALOGICA
Pico | 041-FIT-010 | 075UC09 | ITMI\PEN2_BRT3\041-CX-02 | Vazao Analogica | VAZAO ANALOGICA
Pico | 041-FV-001 | 075UC09 | ITMI\PEN2_BRT3\041-CX-01 | Valvula Solenoide | VALVULA SOLENOIDE
Pico | 041-FV-002 | 075UC09 | ITMI\PEN2_BRT3\041-CX-01 | Valvula Solenoide | VALVULA SOLENOIDE
Pico | 041-FV-003 | 075UC09 | ITMI\PEN2_BRT3\041-CX-01 | Valvula Solenoide | VALVULA SOLENOIDE
Pico | 041-FV-004 | 075UC09 | ITMI\PEN2_BRT3\041-CX-01 | Valvula Solenoide | VALVULA SOLENOIDE
Pico | 041-FV-005 | 075UC09 | ITMI\PEN2_BRT3\041-CX-01 | Valvula Solenoide | VALVULA SOLENOIDE
Pico | 041-FV-006 | 075UC09 | ITMI\PEN2_BRT3\041-AM-07 | Valvula Solenoide | VALVULA SOLENOIDE
Pico | 041-FV-007 | 075UC09 | ITMI\PEN2_BRT3\041-CX-02 | Valvula Solenoide | VALVULA SOLENOIDE
Pico | 041-FV-008 | 075UC09 | ITMI\PEN2_BRT3\041-CX-02 | Valvula Solenoide | VALVULA SOLENOIDE
Pico | 041-FV-009 | 075UC09 | ITMI\PEN2_BRT3\041-CX-02 | Valvula Solenoide | VALVULA SOLENOIDE
Pico | 041-FV-010 | 075UC09 | ITMI\PEN2_BRT3\041-CX-02 | Valvula Solenoide | VALVULA SOLENOIDE
Pico | 041-FV-011 | 075UC09 | ITMI\PEN2_BRT3\041-CX-02 | Valvula Solenoide | VALVULA SOLENOIDE
Pico | 041-FV-012 | 075UC09 | ITMI\PEN2_BRT3\041-AM-08 | Valvula Solenoide | VALVULA SOLENOIDE
Pico | 041-FV-031 | 075UC09 | ITMI\PEN2_BRT3\041-CX-01 | Valvula Solenoide | VALVULA SOLENOIDE
Pico | 041-FV-032 | 075UC09 | ITMI\PEN2_BRT3\041-CX-01 | Valvula Solenoide | VALVULA SOLENOIDE
Pico | 041-FV-034 | 075UC09 | ITMI\PEN2_BRT3\041-CX-02 | Valvula Solenoide | VALVULA SOLENOIDE
Pico | 041-FV-035 | 075UC09 | ITMI\PEN2_BRT3\041-CX-02 | Valvula Solenoide | VALVULA SOLENOIDE
Pico | 041-FV-036 | 075UC09 | ITMI\PEN2_BRT3\041-PE-05 | Valvula Solenoide | VALVULA SOLENOIDE
Pico | 041-FV-037 | 075UC09 | ITMI\PEN2_BRT3\041-PE-06 | Valvula Solenoide | VALVULA SOLENOIDE
Pico | 041-FV-038 | 075UC09 | ITMI\PEN2_BRT3\041-PE-07 | Valvula Solenoide | VALVULA SOLENOIDE
Pico | 041-FV-039 | 075UC09 | ITMI\PEN2_BRT3\041-PE-08 | Valvula Solenoide | VALVULA SOLENOIDE
Pico | 041-FV-040 | 075UC09 | ITMI\PEN2_BRT3\041-PE-09 | Valvula Solenoide | VALVULA SOLENOIDE
Pico | 041-FV-041 | 075UC09 | ITMI\PEN2_BRT3\041-PE-10 | Valvula Solenoide | VALVULA SOLENOIDE
Pico | 041-IIT-010 | 075UC09 | ITMI\PEN2_BRT3\041-EX-05
Pico | 041-IIT-06 | 075UC09 | ITMI\PEN2_BRT3\041-BR-06 | Nivel Analogica | NIVEL ANALOGICA
Pico | 041-IIT-07 | 075UC09 | ITMI\PEN2_BRT3\041-BR-07 | Nivel Analogica | NIVEL ANALOGICA
Pico | 041-IIT-08 | 075UC09 | ITMI\PEN2_BRT3\041-BR-08 | Nivel Analogica | NIVEL ANALOGICA
Pico | 041-LIC-011_02 | 075UC09 | ITMI\PEN2_BRT3\041-CX-01 | Controle De Nível 041-Cx-01 | CONTROLE DE NÍVEL 041-CX-01
Pico | 041-LIC-012_02 | 075UC09 | ITMI\PEN2_BRT3\041-CX-02 | Controle De Nível 041-Cx-01 | CONTROLE DE NÍVEL 041-CX-01
Pico | 041-LIT-011 | 075UC09 | ITMI\PEN2_BRT3\041-CX-01 | Nivel Analogica | NIVEL ANALOGICA
Pico | 041-LIT-012 | 075UC09 | ITMI\PEN2_BRT3\041-CX-02 | Nivel Analogica | NIVEL ANALOGICA
Pico | 041-LIT-LUB-05 | 075UC09 | ITMI\PEN2_BRT3\041-BR-05
Pico | 041-LIT-LUB-06 | 075UC09 | ITMI\PEN2_BRT3\041-BR-06
Pico | 041-LIT-LUB-07 | 075UC09 | ITMI\PEN2_BRT3\041-BR-07
Pico | 041-LIT-LUB-08 | 075UC09 | ITMI\PEN2_BRT3\041-BR-08 | Nivel Analogica | NIVEL ANALOGICA
Pico | 041-LIT-UH-05 | 075UC09 | ITMI\PEN2_BRT3\041-BR-05
Pico | 041-LIT-UH-06 | 075UC09 | ITMI\PEN2_BRT3\041-BR-06
Pico | 041-LIT-UH-07 | 075UC09 | ITMI\PEN2_BRT3\041-BR-07
Pico | 041-LIT-UH-08 | 075UC09 | ITMI\PEN2_BRT3\041-BR-08 | Nivel Analogica | NIVEL ANALOGICA
Pico | 041-LT-007 | 075UC09 | ITMI\PEN2_BRT3\041-SL-08 | Nivel Analogica | NIVEL ANALOGICA
Pico | 041-LT-008 | 075UC09 | ITMI\PEN2_BRT3\041-SL-08 | Nivel Analogica | NIVEL ANALOGICA
Pico | 041-LT-009 | 075UC09 | ITMI\PEN2_BRT3\041-SL-08 | Nivel Analogica | NIVEL ANALOGICA
Pico | 041-LT-010 | 075UC09 | ITMI\PEN2_BRT3\041-SL-08 | Nivel Analogica | NIVEL ANALOGICA
Pico | 041-LT-013 | 075UC09 | ITMI\PEN2_BRT3\041-BR-05 | Nivel Analogica | NIVEL ANALOGICA
Pico | 041-LT-014 | 075UC09 | ITMI\PEN2_BRT3\041-BR-06 | Nivel Analogica | NIVEL ANALOGICA
Pico | 041-LT-015 | 075UC09 | ITMI\PEN2_BRT3\041-BR-07 | Nivel Analogica | NIVEL ANALOGICA
Pico | 041-LT-016 | 075UC09 | ITMI\PEN2_BRT3\041-BR-08 | Nivel Analogica | NIVEL ANALOGICA
Pico | 041-LT-017 | 075UC09 | ITMI\PEN2_BRT3\041-PE-10
Pico | 041-PE-05 | 075UC09 | ITMI\PEN2_BRT3\041-PE-05 | Peneira Secundária | PENEIRA SECUNDÁRIA
Pico | 041-PE-05-M1 | 075UC09 | ITMI\PEN2_BRT3\041-PE-05 | Peneira Secundária | PENEIRA SECUNDÁRIA
Pico | 041-PE-05-M2 | 075UC09 | ITMI\PEN2_BRT3\041-PE-05 | Peneira Secundária | PENEIRA SECUNDÁRIA
Pico | 041-PE-05-M3 | 075UC09 | ITMI\PEN2_BRT3\041-PE-05 | Peneira Secundária | PENEIRA SECUNDÁRIA
Pico | 041-PE-05-M4 | 075UC09 | ITMI\PEN2_BRT3\041-PE-05 | Peneira Secundária | PENEIRA SECUNDÁRIA
Pico | 041-PE-06 | 075UC09 | ITMI\PEN2_BRT3\041-PE-06 | Peneira Secundária | PENEIRA SECUNDÁRIA
Pico | 041-PE-06-M1 | 075UC09 | ITMI\PEN2_BRT3\041-PE-06 | Peneira Secundária | PENEIRA SECUNDÁRIA
Pico | 041-PE-06-M2 | 075UC09 | ITMI\PEN2_BRT3\041-PE-06 | Peneira Secundária | PENEIRA SECUNDÁRIA
Pico | 041-PE-06-M3 | 075UC09 | ITMI\PEN2_BRT3\041-PE-06 | Peneira Secundária | PENEIRA SECUNDÁRIA
Pico | 041-PE-06-M4 | 075UC09 | ITMI\PEN2_BRT3\041-PE-06 | Peneira Secundária | PENEIRA SECUNDÁRIA
Pico | 041-PE-07 | 075UC09 | ITMI\PEN2_BRT3\041-PE-07 | Peneira Secundária | PENEIRA SECUNDÁRIA
Pico | 041-PE-07-M1 | 075UC09 | ITMI\PEN2_BRT3\041-PE-07 | Peneira Secundária | PENEIRA SECUNDÁRIA
Pico | 041-PE-07-M2 | 075UC09 | ITMI\PEN2_BRT3\041-PE-07 | Peneira Secundária | PENEIRA SECUNDÁRIA
Pico | 041-PE-07-M3 | 075UC09 | ITMI\PEN2_BRT3\041-PE-07 | Peneira Secundária | PENEIRA SECUNDÁRIA
Pico | 041-PE-07-M4 | 075UC09 | ITMI\PEN2_BRT3\041-PE-07 | Peneira Secundária | PENEIRA SECUNDÁRIA
Pico | 041-PE-08 | 075UC09 | ITMI\PEN2_BRT3\041-PE-08 | Peneira Secundária | PENEIRA SECUNDÁRIA
Pico | 041-PE-08-M1 | 075UC09 | ITMI\PEN2_BRT3\041-PE-08 | Peneira Secundária | PENEIRA SECUNDÁRIA
Pico | 041-PE-08-M2 | 075UC09 | ITMI\PEN2_BRT3\041-PE-08 | Peneira Secundária | PENEIRA SECUNDÁRIA
Pico | 041-PE-08-M3 | 075UC09 | ITMI\PEN2_BRT3\041-PE-08 | Peneira Secundária | PENEIRA SECUNDÁRIA
Pico | 041-PE-08-M4 | 075UC09 | ITMI\PEN2_BRT3\041-PE-08 | Peneira Secundária | PENEIRA SECUNDÁRIA
Pico | 041-PE-09 | 075UC09 | ITMI\PEN2_BRT3\041-PE-09 | Peneira Secundária | PENEIRA SECUNDÁRIA
Pico | 041-PE-09-M1 | 075UC09 | ITMI\PEN2_BRT3\041-PE-09 | Peneira Secundária | PENEIRA SECUNDÁRIA
Pico | 041-PE-09-M2 | 075UC09 | ITMI\PEN2_BRT3\041-PE-09 | Peneira Secundária | PENEIRA SECUNDÁRIA
Pico | 041-PE-09-M3 | 075UC09 | ITMI\PEN2_BRT3\041-PE-09 | Peneira Secundária | PENEIRA SECUNDÁRIA
Pico | 041-PE-09-M4 | 075UC09 | ITMI\PEN2_BRT3\041-PE-09 | Peneira Secundária | PENEIRA SECUNDÁRIA
Pico | 041-PE-10 | 075UC09 | ITMI\PEN2_BRT3\041-PE-10 | Peneira Secundária | PENEIRA SECUNDÁRIA
Pico | 041-PE-10-M1 | 075UC09 | ITMI\PEN2_BRT3\041-PE-10 | Peneira Secundária | PENEIRA SECUNDÁRIA
Pico | 041-PE-10-M2 | 075UC09 | ITMI\PEN2_BRT3\041-PE-10 | Peneira Secundária | PENEIRA SECUNDÁRIA
Pico | 041-PE-10-M3 | 075UC09 | ITMI\PEN2_BRT3\041-PE-10 | Peneira Secundária | PENEIRA SECUNDÁRIA
Pico | 041-PE-10-M4 | 075UC09 | ITMI\PEN2_BRT3\041-PE-10 | Peneira Secundária | PENEIRA SECUNDÁRIA
Pico | 041-PIC-001 | 075UC09 | ITMI\PEN2_BRT3\041-CX-01 | Controle De Nível 041-Cx-01 | CONTROLE DE NÍVEL 041-CX-01
Pico | 041-PIC-003 | 075UC09 | ITMI\PEN2_BRT3\041-CX-02 | Controle De Nível 041-Cx-01 | CONTROLE DE NÍVEL 041-CX-01
Pico | 041-PIT-005 | 075UC09 | ITMI\PEN2_BRT3\041-BR-05 | Medidor De Pressão | MEDIDOR DE PRESSÃO
Pico | 041-PIT-006 | 075UC09 | ITMI\PEN2_BRT3\041-BR-06 | Medidor De Pressão | MEDIDOR DE PRESSÃO
Pico | 041-PIT-007 | 075UC09 | ITMI\PEN2_BRT3\041-BR-07 | Medidor De Pressão | MEDIDOR DE PRESSÃO
Pico | 041-PIT-008 | 075UC09 | ITMI\PEN2_BRT3\041-BR-08 | Medidor De Pressão | MEDIDOR DE PRESSÃO
Pico | 041-PIT-UH-05_A | 075UC09 | ITMI\PEN2_BRT3\041-BR-05
Pico | 041-PIT-UH-05_T | 075UC09 | ITMI\PEN2_BRT3\041-BR-05
Pico | 041-PIT-UH-06_A | 075UC09 | ITMI\PEN2_BRT3\041-BR-06
Pico | 041-PIT-UH-06_T | 075UC09 | ITMI\PEN2_BRT3\041-BR-06
Pico | 041-PIT-UH-07_A | 075UC09 | ITMI\PEN2_BRT3\041-BR-07
Pico | 041-PIT-UH-07_T | 075UC09 | ITMI\PEN2_BRT3\041-BR-07
Pico | 041-PIT-UH-08_A | 075UC09 | ITMI\PEN2_BRT3\041-BR-08 | Medidor De Pressão | MEDIDOR DE PRESSÃO
Pico | 041-PIT-UH-08_T | 075UC09 | ITMI\PEN2_BRT3\041-BR-08 | Medidor De Pressão | MEDIDOR DE PRESSÃO
Pico | 041-SV-001 | 075UC09 | ITMI\PEN2_BRT3\041-CX-01 | Valvula Solenoide | VALVULA SOLENOIDE
Pico | 041-SV-002 | 075UC09 | ITMI\PEN2_BRT3\041-CX-01 | Valvula Solenoide | VALVULA SOLENOIDE
Pico | 041-SV-003 | 075UC09 | ITMI\PEN2_BRT3\041-CX-02 | Valvula Solenoide | VALVULA SOLENOIDE
Pico | 041-SV-004 | 075UC09 | ITMI\PEN2_BRT3\041-CX-02 | Valvula Solenoide | VALVULA SOLENOIDE
Pico | 041-SV-021 | 075UC09 | ITMI\UTILIDADES\UTILIDADES_AR\041-SV-021 | Valv. Ar Serviço Descarga 023-Sl-03 Para 023-Al-03 | VALV. AR SERVIÇO DESCARGA 023-SL-03 PARA 023-AL-03
Pico | 041-TC-22 | 075UC09 | ITMI\PEN2_BRT3\041-TC-22 | Transportador De Correia | TRANSPORTADOR DE CORREIA
Pico | 041-TC-23 | 075UC09 | ITMI\PEN2_BRT3\041-TC-23 | Transportador De Correia | TRANSPORTADOR DE CORREIA
Pico | 041-TC-24 | 075UC09 | ITMI\PEN2_BRT3\041-TC-24 | Transportador De Correia | TRANSPORTADOR DE CORREIA
Pico | 041-TC-25-M1 | 075UC09 | ITMI\PEN2_BRT3\041-TC-25 | Transportador De Correia | TRANSPORTADOR DE CORREIA
Pico | 041-TC-25-M2 | 075UC09 | ITMI\PEN2_BRT3\041-TC-25 | Transportador De Correia | TRANSPORTADOR DE CORREIA
Pico | 041-TC-26 | 075UC09 | ITMI\PEN2_BRT3\041-TC-26 | Transportador De Correia | TRANSPORTADOR DE CORREIA
Pico | 041-TC-28 | 075UC09 | ITMI\PEN2_BRT3\041-TC-28 | Transportador De Correia | TRANSPORTADOR DE CORREIA
Pico | 041-TC-29 | 075UC09 | ITMI\PEN2_BRT3\041-TC-29 | Transportador De Correia | TRANSPORTADOR DE CORREIA
Pico | 041-TC-31 | 075UC09 | ITMI\PEN2_BRT3\041-TC-31 | Transportador De Correia | TRANSPORTADOR DE CORREIA
Pico | 041-TE-069 | 075UC09 | ITMI\PEN2_BRT3\041-CX-01 | Temperatura Alta Mancal Dianteiro | TEMPERATURA ALTA MANCAL DIANTEIRO
Pico | 041-TE-070 | 075UC09 | ITMI\PEN2_BRT3\041-CX-01 | Temperatura Alta Mancal Dianteiro | TEMPERATURA ALTA MANCAL DIANTEIRO
Pico | 041-TE-077 | 075UC09 | ITMI\PEN2_BRT3\041-CX-01 | Temperatura Alta Mancal Dianteiro | TEMPERATURA ALTA MANCAL DIANTEIRO
Pico | 041-TE-078 | 075UC09 | ITMI\PEN2_BRT3\041-CX-01 | Temperatura Alta Mancal Dianteiro | TEMPERATURA ALTA MANCAL DIANTEIRO
Pico | 041-TE-085 | 075UC09 | ITMI\PEN2_BRT3\041-CX-02 | Temperatura Alta Mancal Dianteiro | TEMPERATURA ALTA MANCAL DIANTEIRO
Pico | 041-TE-086 | 075UC09 | ITMI\PEN2_BRT3\041-CX-02 | Temperatura Alta Mancal Dianteiro | TEMPERATURA ALTA MANCAL DIANTEIRO
Pico | 041-TE-093 | 075UC09 | ITMI\PEN2_BRT3\041-CX-02 | Temperatura Alta Mancal Dianteiro | TEMPERATURA ALTA MANCAL DIANTEIRO
Pico | 041-TE-094 | 075UC09 | ITMI\PEN2_BRT3\041-CX-02 | Temperatura Alta Mancal Dianteiro | TEMPERATURA ALTA MANCAL DIANTEIRO
Pico | 041-TIT-01 | 075UC09 | ITMI\PEN2_BRT3\041-BR-06
Pico | 041-TIT-02 | 075UC09 | ITMI\PEN2_BRT3\041-BR-06
Pico | 041-TIT-05-RES | 075UC09 | ITMI\PEN2_BRT3\041-BR-05
Pico | 041-TIT-05-RET | 075UC09 | ITMI\PEN2_BRT3\041-BR-05
Pico | 041-TIT-06-RES | 075UC09 | ITMI\PEN2_BRT3\041-BR-06
Pico | 041-TIT-06-RET | 075UC09 | ITMI\PEN2_BRT3\041-BR-06
Pico | 041-TIT-07-RES | 075UC09 | ITMI\PEN2_BRT3\041-BR-07
Pico | 041-TIT-07-RET | 075UC09 | ITMI\PEN2_BRT3\041-BR-07
Pico | 041-TIT-08-RES | 075UC09 | ITMI\PEN2_BRT3\041-BR-08
Pico | 041-TIT-08-RET | 075UC09 | ITMI\PEN2_BRT3\041-BR-08
Pico | 041-VEL-01 | 075UC09 | ITMI\PEN2_BRT3\041-BR-08
Pico | 041-VEL-02 | 075UC09 | ITMI\PEN2_BRT3\041-BR-07
Pico | 041-VEL-03 | 075UC09 | ITMI\PEN2_BRT3\041-BR-06
Pico | 041-VEL-04 | 075UC09 | ITMI\PEN2_BRT3\041-BR-05
Pico | 041-VT-001 | 075UC09 | ITMI\PEN2_BRT3\041-PE-10
Pico | 041-VT-005 | 075UC09 | ITMI\PEN2_BRT3\041-PE-05
Pico | 041-VT-006 | 075UC09 | ITMI\PEN2_BRT3\041-PE-06
Pico | 041-VT-007 | 075UC09 | ITMI\PEN2_BRT3\041-PE-07
Pico | 041-VT-008 | 075UC09 | ITMI\PEN2_BRT3\041-PE-08
Pico | 041-VT-009 | 075UC09 | ITMI\PEN2_BRT3\041-PE-09
Pico | 041-WIC-001 | 075UC09 | ITMI\PEN2_BRT3\041-AL-13 | Controle De Velocidade 041-Al-13 | CONTROLE DE VELOCIDADE 041-AL-13
Pico | 041-WIC-002 | 075UC09 | ITMI\PEN2_BRT3\041-AL-14 | Controle De Velocidade 041-Al-14 | CONTROLE DE VELOCIDADE 041-AL-14
Pico | 041-WIC-003 | 075UC09 | ITMI\PEN2_BRT3\041-AL-15 | Controle De Velocidade 041-Al-15 | CONTROLE DE VELOCIDADE 041-AL-15
Pico | 041-WIC-004 | 075UC09 | ITMI\PEN2_BRT3\041-AL-16 | Controle De Velocidade 041-Al-16 | CONTROLE DE VELOCIDADE 041-AL-16
Pico | 041-WIC-005 | 075UC09 | ITMI\PEN2_BRT3\041-AL-17 | Controle De Velocidade 041-Al-17 | CONTROLE DE VELOCIDADE 041-AL-17
Pico | 041-WIC-006 | 075UC09 | ITMI\PEN2_BRT3\041-AL-18 | Controle De Velocidade 041-Al-18 | CONTROLE DE VELOCIDADE 041-AL-18
Pico | 041-WIC-007 | 075UC09 | ITMI\PEN2_BRT3\041-AL-19 | Controle De Velocidade 041-Al-19 | CONTROLE DE VELOCIDADE 041-AL-19
Pico | 041-WIC-008 | 075UC09 | ITMI\PEN2_BRT3\041-AL-20 | Controle De Velocidade 041-Al-20 | CONTROLE DE VELOCIDADE 041-AL-20
Pico | 041-WIC-009 | 075UC09 | ITMI\PEN2_BRT3\041-AL-21 | Controle De Velocidade 041-Al-21 | CONTROLE DE VELOCIDADE 041-AL-21
Pico | 041-WIC-010 | 075UC09 | ITMI\PEN2_BRT3\041-AL-22 | Controle De Velocidade 041-Al-22 | CONTROLE DE VELOCIDADE 041-AL-22
Pico | 041-WIC-011 | 075UC09 | ITMI\PEN2_BRT3\041-TC-28 | Controle De Velocidade 041-Tc-28 | CONTROLE DE VELOCIDADE 041-TC-28
Pico | 041-WIT-001 | 075UC09 | ITMI\PEN2_BRT3\041-AL-13 | Balança Analogica | BALANÇA ANALOGICA
Pico | 041-WIT-002 | 075UC09 | ITMI\PEN2_BRT3\041-AL-14 | Balança Analogica | BALANÇA ANALOGICA
Pico | 041-WIT-003 | 075UC09 | ITMI\PEN2_BRT3\041-AL-15 | Balança Analogica | BALANÇA ANALOGICA
Pico | 041-WIT-004 | 075UC09 | ITMI\PEN2_BRT3\041-AL-16 | Balança Analogica | BALANÇA ANALOGICA
Pico | 041-WIT-005 | 075UC09 | ITMI\PEN2_BRT3\041-AL-17 | Balança Analogica | BALANÇA ANALOGICA
Pico | 041-WIT-006 | 075UC09 | ITMI\PEN2_BRT3\041-AL-18 | Balança Analogica | BALANÇA ANALOGICA
Pico | 041-WIT-007 | 075UC09 | ITMI\PEN2_BRT3\041-AL-19 | Balança Analogica | BALANÇA ANALOGICA
Pico | 041-WIT-008 | 075UC09 | ITMI\PEN2_BRT3\041-AL-20 | Balança Analogica | BALANÇA ANALOGICA
Pico | 041-WIT-009 | 075UC09 | ITMI\PEN2_BRT3\041-AL-21 | Balança Analogica | BALANÇA ANALOGICA
Pico | 041-WIT-010 | 075UC09 | ITMI\PEN2_BRT3\041-AL-22 | Balança Analogica | BALANÇA ANALOGICA
Pico | 041-WIT-011 | 075UC09 | ITMI\PEN2_BRT3\041-TC-28 | Balança Analogica | BALANÇA ANALOGICA
Pico | 041-WIT-012 | 075UC09 | ITMI\PEN2_BRT3\041-TC-26
Pico | 041-WIT-014 | 075UC09 | ITMI\PEN2_BRT3\041-TC-22
Pico | 041-WQI-011 | 075UC09 | ITMI\PEN2_BRT3\041-TC-28 | Balança Analogica | BALANÇA ANALOGICA
Pico | 042-TC-32 | 075UC09 | ITMI\JIGAGEM\042-TC-32 | Transportador De Correia | TRANSPORTADOR DE CORREIA
Pico | 042-TC-33-M1 | 075UC09 | ITMI\JIGAGEM\042-TC-33 | Transportador De Correia | TRANSPORTADOR DE CORREIA
Pico | 042-TC-33-M2 | 075UC09 | ITMI\JIGAGEM\042-TC-33 | Transportador De Correia | TRANSPORTADOR DE CORREIA
Pico | 051-AM-47 | 075UC09 | ITMI\EMPILHAMENTO_SF\051-AM-47 | Amostrador Do Tipo Vai E Vem | AMOSTRADOR DO TIPO VAI E VEM
Pico | 051-AM-47R | 075UC09 | ITMI\EMPILHAMENTO_SF\051-AM-47R
Pico | 051-AM-48 | 075UC09 | ITMI\EMPILHAMENTO_SF\051-AM-48 | Amostrador Do Tipo Vai E Vem | AMOSTRADOR DO TIPO VAI E VEM
Pico | 051-AM-49 | 075UC09 | ITMI\EMPILHAMENTO_SF\051-AM-49 | Amostrador Do Tipo Vai E Vem | AMOSTRADOR DO TIPO VAI E VEM
Pico | 051-DF-01 | 075UC09 | ITMI\EMPILHAMENTO_SF\051-DF-01
Pico | 051-EM-02 | 075UC09 | ITMI\EMPILHAMENTO_SF\051-EM-02 | Empilhadeira | EMPILHADEIRA
Pico | 051-LIT-052 | 075UC09 | ITMI\EMPILHAMENTO_SF\051-TC-52 | Medidor De Nível De Polpa | MEDIDOR DE NÍVEL DE POLPA
Pico | 051-MV-48 | 075UC09 | ITMI\EMPILHAMENTO_SF
Pico | 051-SIC-001 | 075UC09 | ITMI\EMPILHAMENTO_SF\051-AM-47
Pico | 051-TC-47 | 075UC09 | ITMI\EMPILHAMENTO_SF\051-TC-47 | Transportador De Correia | TRANSPORTADOR DE CORREIA
Pico | 051-TC-48 | 075UC09 | ITMI\EMPILHAMENTO_SF\051-TC-48 | Transportador De Correia | TRANSPORTADOR DE CORREIA
Pico | 051-TC-49 | 075UC09 | ITMI\EMPILHAMENTO_SF\051-TC-49 | Transportador De Correia | TRANSPORTADOR DE CORREIA
Pico | 051-TC-50 | 075UC09 | ITMI\EMPILHAMENTO_SF\051-TC-50 | Transportador De Correia | TRANSPORTADOR DE CORREIA
Pico | 051-TC-51 | 075UC09 | ITMI\EMPILHAMENTO_SF\051-TC-51 | Transportador De Correia | TRANSPORTADOR DE CORREIA
Pico | 051-TC-52 | 075UC09 | ITMI\EMPILHAMENTO_SF\051-TC-52 | Transportador De Correia | TRANSPORTADOR DE CORREIA
Pico | 051-TC-52M2 | 075UC09 | ITMI\EMPILHAMENTO_SF\051-TC-52
Pico | 051-WIT-001 | 075UC09 | ITMI\EMPILHAMENTO_SF\051-BL-12 | Sistema De Pesagem Do 023-Al-03 | SISTEMA DE PESAGEM DO 023-AL-03
Pico | 051-WIT-VEL-01 | 075UC09 | ITMI\EMPILHAMENTO_SF\051-BL-12
Pico | 051-WQI-001 | 075UC09 | ITMI\EMPILHAMENTO_SF\051-BL-12
Pico | 063-AIT-001 | 075UC09 | ITMI\UTILIDADES
Pico | 063-CL-001 | 075UC09 | ITMI\UTILIDADES
Pico | 063-FIT-001 | 075UC09 | ITMI\UTILIDADES
Pico | 063-FIT-002 | 075UC09 | ITMI\UTILIDADES
Pico | 063-LIT-001 | 075UC09 | ITMI\UTILIDADES
Pico | 063-LIT-002 | 075UC09 | ITMI\UTILIDADES
Pico | 063-LIT-003 | 075UC09 | ITMI\UTILIDADES
Pico | 063-LIT-004 | 075UC09 | ITMI\UTILIDADES
Pico | 063-LIT-005 | 075UC09 | ITMI\UTILIDADES
Pico | 075-UC-01_COM | 075UC09 | ITMI\COMUNICACAO
Pico | 075-UC-02_COM | 075UC09 | ITMI\COMUNICACAO
Pico | 075-UC-03_COM | 075UC09 | ITMI\COMUNICACAO
Pico | 075-UC-04_COM | 075UC09 | ITMI\COMUNICACAO
Pico | 075-UC-05_COM | 075UC09 | ITMI\COMUNICACAO
Pico | 075-UC-06_COM | 075UC09 | ITMI\COMUNICACAO
Pico | 075CM01 | 075UC09 | ITMI\075-SE-03
Pico | ALARME ANTIFURTO CABOS | 075UC09
Pico | ALARME_TC | 075UC09 | ITMI\ALARMES
Pico | ALARMES_CRITICOS | 075UC09 | ITMI\ALARMES
Pico | BP-1490PI-47 | 075UC09 | ITMI\UTILIDADES
Pico | BP-1490PI-47R | 075UC09 | ITMI\UTILIDADES
Pico | ECHOCHANGE | 075UC09 | ITMI\EMPILHAMENTO_SF\051-EM-02
Pico | FIT-1490PI-0708 | 075UC09 | ITMI\UTILIDADES
Pico | FRONTEIRA | 075UC09 | ITMI
Pico | ILUMINAÇÃO_051-TC-51 | 075UC09 | ITMI\EMPILHAMENTO_SF\051-TC-51
Pico | INTER_NÍVEL | 075UC09 | ITMI\PEN2_BRT3\041-SL-08
Pico | INTERFACE-051-EM-02 | 075UC09 | ITMI\EMPILHAMENTO_SF\051-EM-02
Pico | INVERSOR WEG | 075UC09 | ITMI\INTERFACE_IHM
Pico | LOGICA_023-SL-08 | 075UC09 | ITMI\PEN2_BRT3\041-TC-25
Pico | LOGICA_041-SL-08_NOVO | 075UC09 | ITMI\PEN2_BRT3\041-TC-25
Pico | LOGICA_NOVO_SL08 | 075UC09 | ITMI\PEN1_BRT2\023-TC-04
Pico | LOGICA_SILO_07_NOVO | 075UC09 | ITMI\PEN2_BRT3
Pico | LOGICA_VAZÃO_CALC_BRT3 | 075UC09 | ITMI\PEN2_BRT3\041-AL-19
Pico | LOGICA_VAZÃO_CALCULADA | 075UC09 | ITMI\PEN2_BRT3\041-AL-13
Pico | MODBUS-UC09-REDE-1 | 075UC09 | ITMI\COMUNICACAO
Pico | PARTIDAS_AUTOMATICAS | 075UC09 | ITMI\PEN2_BRT3
Pico | PIT-1490PI-0708 | 075UC09 | ITMI\UTILIDADES
Pico | PIT-1490PI-0709 | 075UC09 | ITMI\UTILIDADES
Pico | PROFIBUS-UC09_DIAG | 075UC09 | ITMI\COMUNICACAO
Pico | REARME_SUBSTANCAO | 075UC09
Pico | RELE 369 | 075UC09 | ITMI\INTERFACE_IHM
Pico | RELE F650 | 075UC09 | ITMI\INTERFACE_IHM
Pico | RELE SIMOCODE | 075UC09 | ITMI\INTERFACE_IHM
Pico | RELE T35 | 075UC09 | ITMI\INTERFACE_IHM
Pico | SIRENE_BRITADORES | 075UC09 | ITMI\PEN2_BRT3
Pico | SOMA_TOTALIZACAO | 075UC09
Pico | TAXA_ALIMENTACAO_ITMI | 075UC09 | ITMI\PEN2_BRT3
Pico | TESTE | 075UC09 | ITMI
Pico | 075-UC-06_COM | 075UC11 | ITMI\MARAVILHAS_03\BOMBEAMENTO
Pico | 1800-FY-CX305 | 075UC11
Pico | AG-1800PI-02 | 075UC11 | ITMI\MARAVILHAS_03\BOMBEAMENTO | Agitador Do 049-Cx-305 | AGITADOR DO 049-CX-305
Pico | AUTOMATICO CX-305 | 075UC11 | ITMI\MARAVILHAS_03\BOMBEAMENTO | Pressão Na Recalque Da Bp-1800Pi-20 | PRESSÃO NA RECALQUE DA BP-1800PI-20
Pico | BP-1800PI-19 | 075UC11 | ITMI\MARAVILHAS_03\BOMBEAMENTO | Bomba De Saída Do 049-Cx-305 | BOMBA DE SAÍDA DO 049-CX-305
Pico | BP-1800PI-19-BA019 | 075UC11 | ITMI\MARAVILHAS_03\BOMBEAMENTO | Água De Selagem Bp-19 | ÁGUA DE SELAGEM BP-19
Pico | BP-1800PI-20 | 075UC11 | ITMI\MARAVILHAS_03\BOMBEAMENTO | Bomba De Saída Do 049-Cx-305 | BOMBA DE SAÍDA DO 049-CX-305
Pico | BP-1800PI-20-BA020 | 075UC11 | ITMI\MARAVILHAS_03\BOMBEAMENTO | Água De Selagem Bp-20 | ÁGUA DE SELAGEM BP-20
Pico | COMUNICACAO | 075UC11
Pico | DIT-1800PI-0501 | 075UC11 | ITMI\MARAVILHAS_03\BOMBEAMENTO | Densidade De Rejeito 049-Cx-305 | DENSIDADE DE REJEITO 049-CX-305
Pico | FIT-1800PI-0401 | 075UC11 | ITMI\MARAVILHAS_03\BOMBEAMENTO | Vazão De Água De Flushing 049-Cx-305 | VAZÃO DE ÁGUA DE FLUSHING 049-CX-305
Pico | FIT-1800PI-0402 | 075UC11 | ITMI\MARAVILHAS_03\BOMBEAMENTO | Vazão De Água De Selagem Bp-1800Pi-19 | VAZÃO DE ÁGUA DE SELAGEM BP-1800PI-19
Pico | FIT-1800PI-0404 | 075UC11 | ITMI\MARAVILHAS_03\BOMBEAMENTO | Vazão De Água De Selagem Bp-1800Pi-20 | VAZÃO DE ÁGUA DE SELAGEM BP-1800PI-20
Pico | FIT-1800PI-0509 | 075UC11 | ITMI\MARAVILHAS_03\BOMBEAMENTO | Vazão De Rejeito Saída Bp-19/20 | VAZÃO DE REJEITO SAÍDA BP-19/20
Pico | FV-1800PI-0403 | 075UC11 | ITMI\MARAVILHAS_03\BOMBEAMENTO | Valvula Selagem Bp-1800Pi-19 | VALVULA SELAGEM BP-1800PI-19
Pico | FV-1800PI-0405 | 075UC11 | ITMI\MARAVILHAS_03\BOMBEAMENTO | Valvula Selagem Bp-1800Pi-20 | VALVULA SELAGEM BP-1800PI-20
Pico | FV-1800PI-0406 | 075UC11 | ITMI\MARAVILHAS_03\BOMBEAMENTO | Valvula De Alimentação Do Tq-1800Pi-04 | VALVULA DE ALIMENTAÇÃO DO TQ-1800PI-04
Pico | FV-1800PI-0407 | 075UC11 | ITMI\MARAVILHAS_03\BOMBEAMENTO | Valvula Ligação Linhas Ba020 - Ba019 | VALVULA LIGAÇÃO LINHAS BA020 - BA019
Pico | FV-1800PI-0500 | 075UC11 | ITMI\MARAVILHAS_03\BOMBEAMENTO | Valvula Sucção Bp-1800Pi-19 | VALVULA SUCÇÃO BP-1800PI-19
Pico | FV-1800PI-0501 | 075UC11 | ITMI\MARAVILHAS_03\BOMBEAMENTO | Valvula Sucção Bp-1800Pi-20 | VALVULA SUCÇÃO BP-1800PI-20
Pico | FV-1800PI-0502 | 075UC11 | ITMI\MARAVILHAS_03\BOMBEAMENTO | Valvula Dreno Bp-1800Pi-19 | VALVULA DRENO BP-1800PI-19
Pico | FV-1800PI-0503 | 075UC11 | ITMI\MARAVILHAS_03\BOMBEAMENTO | Valvula Dreno Bp-1800Pi-20 | VALVULA DRENO BP-1800PI-20
Pico | FV-1800PI-0504 | 075UC11 | ITMI\MARAVILHAS_03\BOMBEAMENTO | Valvula Recalque Bp-1800Pi-19 | VALVULA RECALQUE BP-1800PI-19
Pico | FV-1800PI-0505 | 075UC11 | ITMI\MARAVILHAS_03\BOMBEAMENTO | Valvula Recalque Bp-1800Pi-20 | VALVULA RECALQUE BP-1800PI-20
Pico | FV-1800PI-0506 | 075UC11 | ITMI\MARAVILHAS_03\BOMBEAMENTO | Valvula Linha Do Tq-1800Pi-01 | VALVULA LINHA DO TQ-1800PI-01
Pico | FV-1800PI-0507 | 075UC11 | ITMI\MARAVILHAS_03\BOMBEAMENTO | Valvula Flushing Bp-1800Pi-19 | VALVULA FLUSHING BP-1800PI-19
Pico | FV-1800PI-0508 | 075UC11 | ITMI\MARAVILHAS_03\BOMBEAMENTO | Valvula Flushing Bp-1800Pi-20 | VALVULA FLUSHING BP-1800PI-20
Pico | FY-CX305-TOT | 075UC11 | ITMI\MARAVILHAS_03\BOMBEAMENTO | Vazão De Água De Flushing 049-Cx-305 | VAZÃO DE ÁGUA DE FLUSHING 049-CX-305
Pico | GERADOR_CX305 | 075UC11 | ITMI\MARAVILHAS_03\BOMBEAMENTO
Pico | LIT-1800PI-0401 | 075UC11 | ITMI\MARAVILHAS_03\BOMBEAMENTO | Nível Agua De Selagem Tq-1800Pi-04 | NÍVEL AGUA DE SELAGEM TQ-1800PI-04
Pico | LIT-1800PI-0501A | 075UC11 | ITMI\MARAVILHAS_03\BOMBEAMENTO | Nível De Rejeito 049-Cx-305 | NÍVEL DE REJEITO 049-CX-305
Pico | LIT-1800PI-0501B | 075UC11 | ITMI\MARAVILHAS_03\BOMBEAMENTO | Nível De Espuma 049-Cx-305 | NÍVEL DE ESPUMA 049-CX-305
Pico | LV-1800PI-0501 | 075UC11 | ITMI\MARAVILHAS_03\BOMBEAMENTO | Controle Água De Flushing 049-Cx-305 | CONTROLE ÁGUA DE FLUSHING 049-CX-305
Pico | PDIT-1800PI-0405 | 075UC11 | ITMI\MARAVILHAS_03\BOMBEAMENTO | Perda De Carga Filtro Selagem Bp-19 | PERDA DE CARGA FILTRO SELAGEM BP-19
Pico | PDIT-1800PI-0407 | 075UC11 | ITMI\MARAVILHAS_03\BOMBEAMENTO | Perda De Carga Filtro Selagem Bp-20 | PERDA DE CARGA FILTRO SELAGEM BP-20
Pico | PIT-1800PI-0401 | 075UC11 | ITMI\MARAVILHAS_03\BOMBEAMENTO | Pressão De Água De Flushing | PRESSÃO DE ÁGUA DE FLUSHING
Pico | PIT-1800PI-0404 | 075UC11 | ITMI\MARAVILHAS_03\BOMBEAMENTO | Pressão De Água De Selagem Bp-19 | PRESSÃO DE ÁGUA DE SELAGEM BP-19
Pico | PIT-1800PI-0406 | 075UC11 | ITMI\MARAVILHAS_03\BOMBEAMENTO | Pressão De Água De Selagem Bp-20 | PRESSÃO DE ÁGUA DE SELAGEM BP-20
Pico | PIT-1800PI-0408 | 075UC11 | ITMI\MARAVILHAS_03\BOMBEAMENTO | Pressão De Água De Selagem Saída Tq-04 | PRESSÃO DE ÁGUA DE SELAGEM SAÍDA TQ-04
Pico | PIT-1800PI-0410 | 075UC11 | ITMI\MARAVILHAS_03\BOMBEAMENTO | Pressão De Água De Flushing | PRESSÃO DE ÁGUA DE FLUSHING
Pico | PIT-1800PI-0501 | 075UC11 | ITMI\MARAVILHAS_03\BOMBEAMENTO | Pressão Na Sucção Da Bp-1800Pi-19 | PRESSÃO NA SUCÇÃO DA BP-1800PI-19
Pico | PIT-1800PI-0502 | 075UC11 | ITMI\MARAVILHAS_03\BOMBEAMENTO | Pressão Na Sucção Da Bp-1800Pi-20 | PRESSÃO NA SUCÇÃO DA BP-1800PI-20
Pico | PIT-1800PI-0503 | 075UC11 | ITMI\MARAVILHAS_03\BOMBEAMENTO | Pressão Na Recalque Da Bp-1800Pi-19 | PRESSÃO NA RECALQUE DA BP-1800PI-19
Pico | PIT-1800PI-0504 | 075UC11 | ITMI\MARAVILHAS_03\BOMBEAMENTO | Pressão Na Recalque Da Bp-1800Pi-20 | PRESSÃO NA RECALQUE DA BP-1800PI-20
Pico | PROFIBUS-UC11DIAG | 075UC11 | ITMI\MARAVILHAS_03\BOMBEAMENTO
Pico | ROTAS_SELAGEM | 075UC11 | ITMI\MARAVILHAS_03\BOMBEAMENTO
Pico | 062-BU-18 | 075UC12 |  | Transportador De Correia | TRANSPORTADOR DE CORREIA
Pico | 062-BU-20_ | 075UC12 | ITMI\MARAVILHAS_02 | Bu-20 - Bomda Da Agua Do Booster - Mt | BU-20 - BOMDA DA AGUA DO BOOSTER - MT
Pico | 062-BU-21_ | 075UC12 | ITMI\MARAVILHAS_02 | Bu-21 - Bomda Da Agua Do Booster - Mt | BU-21 - BOMDA DA AGUA DO BOOSTER - MT
Pico | 062-BU-22_ | 075UC12 | ITMI\MARAVILHAS_02 | Bu-22 - Bomda Da Agua Do Booster - Mt | BU-22 - BOMDA DA AGUA DO BOOSTER - MT
Pico | 062-BU-28 | 075UC12 | ITMI\MARAVILHAS_02 | Bu-28 - Bomda Da Agua Do Booster | BU-28 - BOMDA DA AGUA DO BOOSTER
Pico | 062-BU-29 | 075UC12 | ITMI\MARAVILHAS_02 | Bu-29 - Bomda Da Agua Do Booster | BU-29 - BOMDA DA AGUA DO BOOSTER
Pico | 062-BU-30 | 075UC12 | ITMI\MARAVILHAS_02 | Bu-30 - Bomda Da Agua Do Booster | BU-30 - BOMDA DA AGUA DO BOOSTER
Pico | 062-BU-31 | 075UC12 | ITMI\MARAVILHAS_02 | Bu-31 - Bomda Da Agua Do Booster | BU-31 - BOMDA DA AGUA DO BOOSTER
Pico | 062-BU-38 | 075UC12 | ITMI\MARAVILHAS_02 | Vazão Na Linha 1850Pi-Are-18"-C1A-032 | VAZÃO NA LINHA 1850PI-ARE-18"-C1A-032
Pico | 062-BU-39 | 075UC12 | ITMI\MARAVILHAS_02 | Bu-39 - Bomda Da Agua Do Booster - Mt | BU-39 - BOMDA DA AGUA DO BOOSTER - MT
Pico | 062-FIT-001 | 075UC12 | ITMI\MARAVILHAS_02 | Vazão Da Linha 1850Pi-Are-32"-C1A-019 | VAZÃO DA LINHA 1850PI-ARE-32"-C1A-019
Pico | 062-FIT-005 | 075UC12 | ITMI\MARAVILHAS_02 | Vazão Na Linha 1850Pi-Are-30"-C1A-004 | VAZÃO NA LINHA 1850PI-ARE-30"-C1A-004
Pico | 062-FIT-006 | 075UC12 | ITMI\MARAVILHAS_02 | Vazão Da Linha 1850Pi-Are-24"-C1A-036 | VAZÃO DA LINHA 1850PI-ARE-24"-C1A-036
Pico | 062-FIT-007 | 075UC12 | ITMI\MARAVILHAS_02 | Vazão Da Linha 1850Pi-Are-24"-C1A-036 | VAZÃO DA LINHA 1850PI-ARE-24"-C1A-036
Pico | 062-FIT-008 | 075UC12 | ITMI\MARAVILHAS_02 | Vazão Da Linha 1850Pi-Are-24"-C1A-036 | VAZÃO DA LINHA 1850PI-ARE-24"-C1A-036
Pico | 062-FIT-009 | 075UC12 | ITMI\MARAVILHAS_02 | Vazão Da Linha 1850Pi-Are-24"-C1A-036 | VAZÃO DA LINHA 1850PI-ARE-24"-C1A-036
Pico | 062-FIT-5032-VGR | 075UC12 | ITMI\MARAVILHAS_02 | Vazão Da Linha 1850Pi-Are-24"-C1A-036 | VAZÃO DA LINHA 1850PI-ARE-24"-C1A-036
Pico | 062-LIT-002 | 075UC12 | ITMI\MARAVILHAS_02 | Nivel Do Reservatorio 062-Ru-03 | NIVEL DO RESERVATORIO 062-RU-03
Pico | 062-PIT-001 | 075UC12 | ITMI\MARAVILHAS_02 | Pressão Da Linha 1850Pi-Are-32"-C1A-019 | PRESSÃO DA LINHA 1850PI-ARE-32"-C1A-019
Pico | 062-PIT-003 | 075UC12 | ITMI\MARAVILHAS_02 | Pressão Da Linha 1850Pi-Are-30"-C1A-004 | PRESSÃO DA LINHA 1850PI-ARE-30"-C1A-004
Pico | 062-PIT-004 | 075UC12 | ITMI\MARAVILHAS_02 | Pressão Da Linha 1850Pi-Are-24"-C1A-036 | PRESSÃO DA LINHA 1850PI-ARE-24"-C1A-036
Pico | 062-SZ-BU-17 | 075UC12 | ITMI\MARAVILHAS_02 | Bu-17 - Bomba Inversora Balba Existente | BU-17 - BOMBA INVERSORA BALBA EXISTENTE
Pico | 062-SZ-BU-18 | 075UC12 | ITMI\MARAVILHAS_02 | Bu-18 - Bomba Inversora Balba Existente | BU-18 - BOMBA INVERSORA BALBA EXISTENTE
Pico | 062-SZ-BU-19 | 075UC12 | ITMI\MARAVILHAS_02 | Bu-19 - Bomba Inversora Balba Nova | BU-19 - BOMBA INVERSORA BALBA NOVA
Pico | 062-SZ-BU-23 | 075UC12 | ITMI\MARAVILHAS_02 | Bu-23 - Bomba Inversora Balba Nova | BU-23 - BOMBA INVERSORA BALBA NOVA
Pico | 062-SZ-BU-24 | 075UC12 | ITMI\MARAVILHAS_02 | Bu-24 - Bomba Inversora Balba Nova | BU-24 - BOMBA INVERSORA BALBA NOVA
Pico | 062-TIT-01 | 075UC12 | ITMI\MARAVILHAS_02
Pico | 075-SE-14 | 075UC12 | ITMI\MARAVILHAS_02 | Nivel Do Reservatorio 062-Ru-03 | NIVEL DO RESERVATORIO 062-RU-03
Pico | 075-UC-02_COM | 075UC12 | ITMI
Pico | 075-UC-13_COM | 075UC12
Pico | 075UC07_COM | 075UC12
Pico | COM_SEL-751A | 075UC12 | ITMI\MARAVILHAS_02
Pico | DEFEITOS_DIVERSOS | 075UC12 | ITMI\MARAVILHAS_02 | Defeitos Dos Demais Equipamentos Da Se (Switch, Dps, Resistor, Etc.) | DEFEITOS DOS DEMAIS EQUIPAMENTOS DA SE (SWITCH, DPS, RESISTOR, ETC.)
Pico | DEFEITOS_TRANSF | 075UC12 | ITMI\MARAVILHAS_02
Pico | FIT-1893PI-0020 | 075UC12 | ITMI\MARAVILHAS_02 | Transmissor De Vazao Da Linha 01 Da Captacao Maravilhas 3 | TRANSMISSOR DE VAZAO DA LINHA 01 DA CAPTACAO MARAVILHAS 3
Pico | FIT-1893PI-0030 | 075UC12 | ITMI\MARAVILHAS_02 | Transmissor De Vazao Da Linha 51 Da Captacao Maravilhas 3 | TRANSMISSOR DE VAZAO DA LINHA 51 DA CAPTACAO MARAVILHAS 3
Pico | FRONTEIRA | 075UC12 | ITMI
Pico | PROFIBUS_UC12DIAG | 075UC12 | ITMI\MARAVILHAS_02
Pico | REARME_LOCAL | 075UC12
Pico | UC-1893PI-01_COM | 075UC12 | ITMI\COMUNICACAO
Pico | 075UC13 |  | 075UC06_COM
Pico | 075UC13 |  | 075UC12_COM
Pico | 075UC13 | ITMI\INTERFACE | INTERFACE_UC_1800
Pico | 320-AG-23 | 320UC1000 | FILTRAGEM\FILTRAGEM
Pico | 320-AIT-1001 | 320UC1000 | FILTRAGEM\FILTRAGEM
Pico | 320-AIT-1002 | 320UC1000 | FILTRAGEM\FILTRAGEM
Pico | 320-BP-24 | 320UC1000 | FILTRAGEM\FILTRAGEM
Pico | 320-BP-57R | 320UC1000 | FILTRAGEM\FILTRAGEM
Pico | 320-BP-68 | 320UC1000 | FILTRAGEM\FILTRAGEM
Pico | 320-BP-68R | 320UC1000 | FILTRAGEM\FILTRAGEM
Pico | 320-BP-74 | 320UC1000 | FILTRAGEM\FILTRAGEM
Pico | 320-BP-74R | 320UC1000 | FILTRAGEM\FILTRAGEM
Pico | 320-BP-75 | 320UC1000 | FILTRAGEM\FILTRAGEM
Pico | 320-BP-75R | 320UC1000 | FILTRAGEM\FILTRAGEM
Pico | 320-BU-01 | 320UC1000 | FILTRAGEM\FILTRAGEM
Pico | 320-BU-53 | 320UC1000 | FILTRAGEM\FILTRAGEM
Pico | 320-BU-56 | 320UC1000 | FILTRAGEM\FILTRAGEM
Pico | 320-BU-56R | 320UC1000 | FILTRAGEM\FILTRAGEM
Pico | 320-BU-57 | 320UC1000 | FILTRAGEM\FILTRAGEM
Pico | 320-BU-57R | 320UC1000 | FILTRAGEM\FILTRAGEM
Pico | 320-BV-01 | 320UC1000 | FILTRAGEM\FILTRAGEM
Pico | 320-BV-01-AUTO | 320UC1000 | FILTRAGEM\FILTRAGEM
Pico | 320-BV-03 | 320UC1000 | FILTRAGEM\FILTRAGEM
Pico | 320-BV-03-AUTO | 320UC1000 | FILTRAGEM\FILTRAGEM
Pico | 320-BV-05 | 320UC1000 | FILTRAGEM\FILTRAGEM
Pico | 320-BV-05-AUTO | 320UC1000 | FILTRAGEM\FILTRAGEM
Pico | 320-BV-07 | 320UC1000 | FILTRAGEM\FILTRAGEM
Pico | 320-BV-07-AUTO | 320UC1000 | FILTRAGEM\FILTRAGEM
Pico | 320-CP-02 | 320UC1000 | FILTRAGEM\FILTRAGEM
Pico | 320-CP-03 | 320UC1000 | FILTRAGEM\FILTRAGEM
Pico | 320-DIT-1000 | 320UC1000 | FILTRAGEM\FILTRAGEM
Pico | 320-DIT-1001 | 320UC1000 | FILTRAGEM\FILTRAGEM
Pico | 320-DIT-1002 | 320UC1000 | FILTRAGEM\FILTRAGEM
Pico | 320-DIT-1020 | 320UC1000 | FILTRAGEM\FILTRAGEM | Densidade Da Perna Barometrica 320-Fv-02 La | Densidade da perna barometrica 320-FV-02 LA
Pico | 320-DIT-1021 | 320UC1000 | FILTRAGEM\FILTRAGEM | Densidade Da Perna Barometrica 320-Fv-02 Lna | Densidade da perna barometrica 320-FV-02 LNA
Pico | 320-DIT-1022 | 320UC1000 | FILTRAGEM\FILTRAGEM | Densidade Da Perna Barometrica 320-Fv-04 La | Densidade da perna barometrica 320-FV-04 LA
Pico | 320-DIT-1023 | 320UC1000 | FILTRAGEM\FILTRAGEM | Densidade Da Perna Barometrica 320-Fv-04 Lna | Densidade da perna barometrica 320-FV-04 LNA
Pico | 320-DIT-1024 | 320UC1000 | FILTRAGEM\FILTRAGEM | Densidade Da Perna Barometrica 320-Fv-06 La | Densidade da perna barometrica 320-FV-06 LA
Pico | 320-DIT-1025 | 320UC1000 | FILTRAGEM\FILTRAGEM | Densidade Da Perna Barometrica 320-Fv-06 Lna | Densidade da perna barometrica 320-FV-06 LNA
Pico | 320-DIT-1026 | 320UC1000 | FILTRAGEM\FILTRAGEM | Densidade Da Perna Barometrica 320-Fv-01 La | Densidade da perna barometrica 320-FV-01 LA
Pico | 320-DIT-1027 | 320UC1000 | FILTRAGEM\FILTRAGEM | Densidade Da Perna Barometrica 320-Fv-01 Lna | Densidade da perna barometrica 320-FV-01 LNA
Pico | 320-DIT-1028 | 320UC1000 | FILTRAGEM\FILTRAGEM | Densidade Da Perna Barometrica 320-Fv-03 La | Densidade da perna barometrica 320-FV-03 LA
Pico | 320-DIT-1029 | 320UC1000 | FILTRAGEM\FILTRAGEM | Densidade Da Perna Barometrica 320-Fv-03 Lna | Densidade da perna barometrica 320-FV-03 LNA
Pico | 320-DIT-1030 | 320UC1000 | FILTRAGEM\FILTRAGEM | Densidade Da Perna Barometrica 320-Fv-05 La | Densidade da perna barometrica 320-FV-05 LA
Pico | 320-DIT-1031 | 320UC1000 | FILTRAGEM\FILTRAGEM | Densidade Da Perna Barometrica 320-Fv-05 Lna | Densidade da perna barometrica 320-FV-05 LNA
Pico | 320-DY-1000 | 320UC1000 | FILTRAGEM\FILTRAGEM
Pico | 320-EP-05-M1 | 320UC1000 | FILTRAGEM\FILTRAGEM
Pico | 320-EP-05M2 | 320UC1000 | FILTRAGEM\FILTRAGEM
Pico | 320-FIC-1012 | 320UC1000 | FILTRAGEM\FILTRAGEM
Pico | 320-FIC-1014 | 320UC1000 | FILTRAGEM\FILTRAGEM
Pico | 320-FIC-1015 | 320UC1000 | FILTRAGEM\FILTRAGEM
Pico | 320-FIC-1016 | 320UC1000 | FILTRAGEM\FILTRAGEM
Pico | 320-FIC-1017 | 320UC1000 | FILTRAGEM\FILTRAGEM
Pico | 320-FIC-1018 | 320UC1000 | FILTRAGEM\FILTRAGEM
Pico | 320-FIC-1019 | 320UC1000 | FILTRAGEM\FILTRAGEM
Pico | 320-FIC-1020 | 320UC1000 | FILTRAGEM\FILTRAGEM
Pico | 320-FIC-BG19 | 320UC1000 | FILTRAGEM\FILTRAGEM
Pico | 320-FIT-1000 | 320UC1000 | FILTRAGEM\FILTRAGEM
Pico | 320-FIT-1002 | 320UC1000 | FILTRAGEM\FILTRAGEM
Pico | 320-FIT-1003 | 320UC1000 | FILTRAGEM\FILTRAGEM
Pico | 320-FIT-1004 | 320UC1000 | FILTRAGEM\FILTRAGEM
Pico | 320-FIT-1005 | 320UC1000 | FILTRAGEM\FILTRAGEM
Pico | 320-FIT-1008 | 320UC1000 | FILTRAGEM\FILTRAGEM
Pico | 320-FIT-1009 | 320UC1000 | FILTRAGEM\FILTRAGEM
Pico | 320-FIT-1012 | 320UC1000 | FILTRAGEM\FILTRAGEM
Pico | 320-FIT-1013 | 320UC1000 | FILTRAGEM\FILTRAGEM
Pico | 320-FIT-1014 | 320UC1000 | FILTRAGEM\FILTRAGEM
Pico | 320-FIT-1015 | 320UC1000 | FILTRAGEM\FILTRAGEM
Pico | 320-FIT-1016 | 320UC1000 | FILTRAGEM\FILTRAGEM
Pico | 320-FIT-1017 | 320UC1000 | FILTRAGEM\FILTRAGEM
Pico | 320-FIT-1018 | 320UC1000 | FILTRAGEM\FILTRAGEM
Pico | 320-FIT-1019 | 320UC1000 | FILTRAGEM\FILTRAGEM
Pico | 320-FIT-1020 | 320UC1000 | FILTRAGEM\FILTRAGEM
Pico | 320-FIT-1021 | 320UC1000 | FILTRAGEM\FILTRAGEM
Pico | 320-FV-01 | 320UC1000 | FILTRAGEM\FILTRAGEM
Pico | 320-FV-01-AG | 320UC1000 | FILTRAGEM\FILTRAGEM
Pico | 320-FV-01-AUTO | 320UC1000 | FILTRAGEM\FILTRAGEM
Pico | 320-FV-01-DISC | 320UC1000 | FILTRAGEM\FILTRAGEM
Pico | 320-FV-01-LIT | 320UC1000 | FILTRAGEM\FILTRAGEM
Pico | 320-FV-01-LUB | 320UC1000 | FILTRAGEM\FILTRAGEM
Pico | 320-FV-01-SOPRO | 320UC1000 | FILTRAGEM\FILTRAGEM
Pico | 320-FV-03 | 320UC1000 | FILTRAGEM\FILTRAGEM
Pico | 320-FV-03-AG | 320UC1000 | FILTRAGEM\FILTRAGEM
Pico | 320-FV-03-AUTO | 320UC1000 | FILTRAGEM\FILTRAGEM
Pico | 320-FV-03-DISC | 320UC1000 | FILTRAGEM\FILTRAGEM
Pico | 320-FV-03-LIT | 320UC1000 | FILTRAGEM\FILTRAGEM
Pico | 320-FV-03-LUB | 320UC1000 | FILTRAGEM\FILTRAGEM
Pico | 320-FV-03-SOPRO | 320UC1000 | FILTRAGEM\FILTRAGEM
Pico | 320-FV-05 | 320UC1000 | FILTRAGEM\FILTRAGEM
Pico | 320-FV-05-AG | 320UC1000 | FILTRAGEM\FILTRAGEM
Pico | 320-FV-05-AUTO | 320UC1000 | FILTRAGEM\FILTRAGEM
Pico | 320-FV-05-DISC | 320UC1000 | FILTRAGEM\FILTRAGEM
Pico | 320-FV-05-LIT | 320UC1000 | FILTRAGEM\FILTRAGEM
Pico | 320-FV-05-LUB | 320UC1000 | FILTRAGEM\FILTRAGEM
Pico | 320-FV-05-SOPRO | 320UC1000 | FILTRAGEM\FILTRAGEM
Pico | 320-FV-1000 | 320UC1000 | FILTRAGEM\FILTRAGEM
Pico | 320-FV-1001 | 320UC1000 | FILTRAGEM\FILTRAGEM
Pico | 320-FV-1002 | 320UC1000 | FILTRAGEM\FILTRAGEM
Pico | 320-FV-1003 | 320UC1000 | FILTRAGEM\FILTRAGEM
Pico | 320-FV-1004 | 320UC1000 | FILTRAGEM\FILTRAGEM
Pico | 320-FV-1005 | 320UC1000 | FILTRAGEM\FILTRAGEM
Pico | 320-FV-1006 | 320UC1000 | FILTRAGEM\FILTRAGEM
Pico | 320-FV-1007 | 320UC1000 | FILTRAGEM\FILTRAGEM
Pico | 320-FV-1008 | 320UC1000 | FILTRAGEM\FILTRAGEM
Pico | 320-FV-1009 | 320UC1000 | FILTRAGEM\FILTRAGEM
Pico | 320-FV-1010 | 320UC1000 | FILTRAGEM\FILTRAGEM
Pico | 320-FV-1011 | 320UC1000 | FILTRAGEM\FILTRAGEM
Pico | 320-FV-1012 | 320UC1000 | FILTRAGEM\FILTRAGEM
Pico | 320-FV-1013 | 320UC1000 | FILTRAGEM\FILTRAGEM
Pico | 320-FV-1014 | 320UC1000 | FILTRAGEM\FILTRAGEM
Pico | 320-FV-1015 | 320UC1000 | FILTRAGEM\FILTRAGEM
Pico | 320-FV-1016 | 320UC1000 | FILTRAGEM\FILTRAGEM
Pico | 320-FV-1017 | 320UC1000 | FILTRAGEM\FILTRAGEM
Pico | 320-FV-1018 | 320UC1000 | FILTRAGEM\FILTRAGEM
Pico | 320-FV-1019 | 320UC1000 | FILTRAGEM\FILTRAGEM
Pico | 320-FV-1020 | 320UC1000 | FILTRAGEM\FILTRAGEM
Pico | 320-FV-1021 | 320UC1000 | FILTRAGEM\FILTRAGEM
Pico | 320-FV-1022 | 320UC1000 | FILTRAGEM\FILTRAGEM
Pico | 320-FV-1023 | 320UC1000 | FILTRAGEM\FILTRAGEM
Pico | 320-FV-1024 | 320UC1000 | FILTRAGEM\FILTRAGEM
Pico | 320-FV-1025 | 320UC1000 | FILTRAGEM\FILTRAGEM
Pico | 320-FV-1026 | 320UC1000 | FILTRAGEM\FILTRAGEM
Pico | 320-FV-1027 | 320UC1000 | FILTRAGEM\FILTRAGEM
Pico | 320-FV-1028 | 320UC1000 | FILTRAGEM\FILTRAGEM
Pico | 320-FV-1029 | 320UC1000 | FILTRAGEM\FILTRAGEM
Pico | 320-FV-1030 | 320UC1000 | FILTRAGEM\FILTRAGEM
Pico | 320-FV-1031 | 320UC1000 | FILTRAGEM\FILTRAGEM
Pico | 320-FV-1032 | 320UC1000 | FILTRAGEM\FILTRAGEM
Pico | 320-FV-1033 | 320UC1000 | FILTRAGEM\FILTRAGEM
Pico | 320-FV-1034 | 320UC1000 | FILTRAGEM\FILTRAGEM
Pico | 320-FV-1035 | 320UC1000 | FILTRAGEM\FILTRAGEM
Pico | 320-FV-1036 | 320UC1000 | FILTRAGEM\FILTRAGEM
Pico | 320-FV-1037 | 320UC1000 | FILTRAGEM\FILTRAGEM
Pico | 320-FV-1038 | 320UC1000 | FILTRAGEM\FILTRAGEM
Pico | 320-FV-1039 | 320UC1000 | FILTRAGEM\FILTRAGEM
Pico | 320-FV-1040 | 320UC1000 | FILTRAGEM\FILTRAGEM
Pico | 320-FV-1041 | 320UC1000 | FILTRAGEM\FILTRAGEM
Pico | 320-FV-1042 | 320UC1000 | FILTRAGEM\FILTRAGEM
Pico | 320-FV-1043 | 320UC1000 | FILTRAGEM\FILTRAGEM
Pico | 320-FV-1044 | 320UC1000 | FILTRAGEM\FILTRAGEM
Pico | 320-FV-1045 | 320UC1000 | FILTRAGEM\FILTRAGEM
Pico | 320-FV-1046 | 320UC1000 | FILTRAGEM\FILTRAGEM
Pico | 320-FV-1047 | 320UC1000 | FILTRAGEM\FILTRAGEM
Pico | 320-FV-1048 | 320UC1000 | FILTRAGEM\FILTRAGEM
Pico | 320-FV-1049 | 320UC1000 | FILTRAGEM\FILTRAGEM
Pico | 320-FV-1050 | 320UC1000 | FILTRAGEM\FILTRAGEM
Pico | 320-FV-1051 | 320UC1000 | FILTRAGEM\FILTRAGEM
Pico | 320-FV-1052 | 320UC1000 | FILTRAGEM\FILTRAGEM
Pico | 320-FV-1053 | 320UC1000 | FILTRAGEM\FILTRAGEM
Pico | 320-FV-1054 | 320UC1000 | FILTRAGEM\FILTRAGEM
Pico | 320-FV-1055 | 320UC1000 | FILTRAGEM\FILTRAGEM
Pico | 320-FV-1056 | 320UC1000 | FILTRAGEM\FILTRAGEM
Pico | 320-FV-1057 | 320UC1000 | FILTRAGEM\FILTRAGEM
Pico | 320-FV-1058 | 320UC1000 | FILTRAGEM\FILTRAGEM
Pico | 320-FV-1059 | 320UC1000 | FILTRAGEM\FILTRAGEM
Pico | 320-FV-1060 | 320UC1000 | FILTRAGEM\FILTRAGEM
Pico | 320-FV-1061 | 320UC1000 | FILTRAGEM\FILTRAGEM
Pico | 320-FV-1062 | 320UC1000 | FILTRAGEM\FILTRAGEM
Pico | 320-FV-1063 | 320UC1000 | FILTRAGEM\FILTRAGEM
Pico | 320-FV-1064 | 320UC1000 | FILTRAGEM\FILTRAGEM
Pico | 320-FV-1065 | 320UC1000 | FILTRAGEM\FILTRAGEM
Pico | 320-FV-1066 | 320UC1000 | FILTRAGEM\FILTRAGEM
Pico | 320-FV-1067 | 320UC1000 | FILTRAGEM\FILTRAGEM
Pico | 320-FV-1068 | 320UC1000 | FILTRAGEM\FILTRAGEM
Pico | 320-FV-1069 | 320UC1000 | FILTRAGEM\FILTRAGEM
Pico | 320-FV-1070 | 320UC1000 | FILTRAGEM\FILTRAGEM
Pico | 320-FV-1071 | 320UC1000 | FILTRAGEM\FILTRAGEM
Pico | 320-FV-1072 | 320UC1000 | FILTRAGEM\FILTRAGEM
Pico | 320-FV-1073 | 320UC1000 | FILTRAGEM\FILTRAGEM
Pico | 320-FV-1074 | 320UC1000 | FILTRAGEM\FILTRAGEM
Pico | 320-FV-1075 | 320UC1000 | FILTRAGEM\FILTRAGEM
Pico | 320-FV-1076 | 320UC1000 | FILTRAGEM\FILTRAGEM
Pico | 320-FV-1077 | 320UC1000 | FILTRAGEM\FILTRAGEM
Pico | 320-FV-1078 | 320UC1000 | FILTRAGEM\FILTRAGEM
Pico | 320-FV-1079 | 320UC1000 | FILTRAGEM\FILTRAGEM
Pico | 320-FV-1080 | 320UC1000 | FILTRAGEM\FILTRAGEM
Pico | 320-FV-1081 | 320UC1000 | FILTRAGEM\FILTRAGEM
Pico | 320-FV-1082 | 320UC1000 | FILTRAGEM\FILTRAGEM
Pico | 320-FV-1083 | 320UC1000 | FILTRAGEM\FILTRAGEM
Pico | 320-FV-1084 | 320UC1000 | FILTRAGEM\FILTRAGEM
Pico | 320-FV-1085 | 320UC1000 | FILTRAGEM\FILTRAGEM
Pico | 320-FV-1086 | 320UC1000 | FILTRAGEM\FILTRAGEM
Pico | 320-FV-1087 | 320UC1000 | FILTRAGEM\FILTRAGEM
Pico | 320-FV-1088 | 320UC1000 | FILTRAGEM\FILTRAGEM
Pico | 320-FV-1089 | 320UC1000 | FILTRAGEM\FILTRAGEM
Pico | 320-FV-1090 | 320UC1000 | FILTRAGEM\FILTRAGEM
Pico | 320-FV-1091 | 320UC1000 | FILTRAGEM\FILTRAGEM
Pico | 320-FV-1092 | 320UC1000 | FILTRAGEM\FILTRAGEM
Pico | 320-FV-1093 | 320UC1000 | FILTRAGEM\FILTRAGEM
Pico | 320-FV-1094 | 320UC1000 | FILTRAGEM\FILTRAGEM
Pico | 320-FV-1095 | 320UC1000 | FILTRAGEM\FILTRAGEM
Pico | 320-FV-1096 | 320UC1000 | FILTRAGEM\FILTRAGEM
Pico | 320-FV-1097 | 320UC1000 | FILTRAGEM\FILTRAGEM
Pico | 320-FV-1098 | 320UC1000 | FILTRAGEM\FILTRAGEM
Pico | 320-FV-1099 | 320UC1000 | FILTRAGEM\FILTRAGEM
Pico | 320-FV-1100 | 320UC1000 | FILTRAGEM\FILTRAGEM
Pico | 320-FV-1101 | 320UC1000 | FILTRAGEM\FILTRAGEM
Pico | 320-FV-LUB | 320UC1000 | FILTRAGEM\FILTRAGEM
Pico | 320-FY-0053 | 320UC1000 | FILTRAGEM\FILTRAGEM
Pico | 320-FY-1000 | 320UC1000 | FILTRAGEM\FILTRAGEM
Pico | 320-FY-1001 | 320UC1000 | FILTRAGEM\FILTRAGEM
Pico | 320-FY-1016 | 320UC1000 | FILTRAGEM\FILTRAGEM
Pico | 320-LIC-1001 | 320UC1000 | FILTRAGEM\FILTRAGEM
Pico | 320-LIC-1002 | 320UC1000 | FILTRAGEM\FILTRAGEM
Pico | 320-LIC-1003 | 320UC1000 | FILTRAGEM\FILTRAGEM
Pico | 320-LIC-1004 | 320UC1000 | FILTRAGEM\FILTRAGEM
Pico | 320-LIT-1001 | 320UC1000 | FILTRAGEM\FILTRAGEM
Pico | 320-LIT-1002 | 320UC1000 | FILTRAGEM\FILTRAGEM
Pico | 320-LIT-1004 | 320UC1000 | FILTRAGEM\FILTRAGEM
Pico | 320-LIT-1006 | 320UC1000 | FILTRAGEM\FILTRAGEM
Pico | 320-PIT-1010 | 320UC1000 | FILTRAGEM\FILTRAGEM
Pico | 320-PIT-1011 | 320UC1000 | FILTRAGEM\FILTRAGEM
Pico | 320-PIT-1014 | 320UC1000 | FILTRAGEM\FILTRAGEM
Pico | 320-PIT-1015 | 320UC1000 | FILTRAGEM\FILTRAGEM
Pico | 320-PIT-1018 | 320UC1000 | FILTRAGEM\FILTRAGEM
Pico | 320-PIT-1019 | 320UC1000 | FILTRAGEM\FILTRAGEM
Pico | 320-PIT-1020 | 320UC1000 | FILTRAGEM\FILTRAGEM
Pico | 320-PIT-1021 | 320UC1000 | FILTRAGEM\FILTRAGEM
Pico | 320-PIT-1022 | 320UC1000 | FILTRAGEM\FILTRAGEM
Pico | 320-PIT-1023 | 320UC1000 | FILTRAGEM\FILTRAGEM
Pico | 320-PIT-1024 | 320UC1000 | FILTRAGEM\FILTRAGEM
Pico | 320-PIT-1025 | 320UC1000 | FILTRAGEM\FILTRAGEM
Pico | 320-PIT-1026 | 320UC1000 | FILTRAGEM\FILTRAGEM
Pico | 320-PIT-1027 | 320UC1000 | FILTRAGEM\FILTRAGEM
Pico | 320-PIT-1028 | 320UC1000 | FILTRAGEM\FILTRAGEM
Pico | 320-PIT-1030 | 320UC1000 | FILTRAGEM\FILTRAGEM
Pico | 320-PIT-1031 | 320UC1000 | FILTRAGEM\FILTRAGEM
Pico | 320-PIT-1032 | 320UC1000 | FILTRAGEM\FILTRAGEM
Pico | 320-SIT-1000 | 320UC1000 | FILTRAGEM\FILTRAGEM
Pico | 320-XIT-1000 | 320UC1000 | FILTRAGEM\FILTRAGEM
Pico | 320-ZIT-1000 | 320UC1000 | FILTRAGEM\FILTRAGEM
Pico | 330-BG-19 | 320UC1000 | FILTRAGEM\FILTRAGEM
Pico | 330-BG-20 | 320UC1000 | FILTRAGEM\FILTRAGEM
Pico | 330-BG-21 | 320UC1000 | FILTRAGEM\FILTRAGEM
Pico | 330-BG-21R | 320UC1000 | FILTRAGEM\FILTRAGEM
Pico | 330-BG-22 | 320UC1000 | FILTRAGEM\FILTRAGEM
Pico | 330-BG-22R | 320UC1000 | FILTRAGEM\FILTRAGEM
Pico | 330-BG-23 | 320UC1000 | FILTRAGEM\FILTRAGEM
Pico | 340-AM-50 | 320UC1000 | FILTRAGEM\FILTRAGEM
Pico | 340-EM-04M1 | 320UC1000 | FILTRAGEM\FILTRAGEM
Pico | 340-EM-04M2M3 | 320UC1000 | FILTRAGEM\FILTRAGEM
Pico | 340-TC-15 | 320UC1000 | FILTRAGEM\FILTRAGEM
Pico | 340-WIT-001 | 320UC1000 | FILTRAGEM\FILTRAGEM | Sistema De Pesagem Do 023-Al-03 | SISTEMA DE PESAGEM DO 023-AL-03
Pico | 340-WIT-VEL-01 | 320UC1000 | FILTRAGEM\FILTRAGEM
Pico | 340-WQI-001 | 320UC1000 | FILTRAGEM\FILTRAGEM
Pico | ANTI_COLISÃO | 320UC1000 | FILTRAGEM\FILTRAGEM
Pico | BALANCO_MASSA | 320UC1000
Pico | CALCULO_FILTROS | 320UC1000
Pico | COLUNAS_FLOTACAO | 320UC1000 | FILTRAGEM\FILTRAGEM
Pico | COM_ROCKWELL | 320UC1000
Pico | COM_ROCKWELL(1) | 320UC1000 | FILTRAGEM\FILTRAGEM
Pico | CTRL_REJEITOS | 320UC1000
Pico | ESPESSADOR_ALARMES | 320UC1000 | FILTRAGEM\FILTRAGEM
Pico | FILTRAGEM_ALARMES | 320UC1000 | FILTRAGEM\FILTRAGEM
Pico | GERAL | 320UC1000 | FILTRAGEM\FILTRAGEM
Pico | AC-1800PI-01 | UC1800PI01 | ITMI\MARAVILHAS_03\BOMBEAMENTO
Pico | AG-1800PI-01 | UC1800PI01 | ITMI\MARAVILHAS_03\BOMBEAMENTO | Agitador Do Tq-1800Pi-01 | AGITADOR DO TQ-1800PI-01
Pico | AIT-1800PI-0001 | UC1800PI01 | ITMI\MARAVILHAS_03\BOMBEAMENTO | Medidor De Ph - Tq-1800Pi-01 | MEDIDOR DE PH - TQ-1800PI-01
Pico | AJUSTES | UC1800PI01 |  | Ajuste De Setpoint | AJUSTE DE SETPOINT
Pico | ALARME_ACESSO-UR-70 | UC1800PI01 |  | Monitoramento Acesso Indevido | Monitoramento acesso indevido
Pico | ALARME_SUBESTAÇÃO | UC1800PI01
Pico | BA-1800PI-01 | UC1800PI01 | ITMI\MARAVILHAS_03\ÁGUA | Água De Selagem Reserva Trem De Bombas 1 | ÁGUA DE SELAGEM RESERVA TREM DE BOMBAS 1
Pico | BA-1800PI-02 | UC1800PI01 | ITMI\MARAVILHAS_03\ÁGUA | Água De Selagem Reserva Trem De Bombas 2 | ÁGUA DE SELAGEM RESERVA TREM DE BOMBAS 2
Pico | BO-AG-1800PI-01 | UC1800PI01 | ITMI\MARAVILHAS_03\BOMBEAMENTO | Agitador Do Tq-1800Pi-01 | AGITADOR DO TQ-1800PI-01
Pico | BP-1800PI-01 | UC1800PI01 | ITMI\MARAVILHAS_03\BOMBEAMENTO | Bp-01, Primeira Bomba Do Trem De Bombas 1 | BP-01, PRIMEIRA BOMBA DO TREM DE BOMBAS 1
Pico | BP-1800PI-01-BA001 | UC1800PI01 | ITMI\MARAVILHAS_03\ÁGUA | Água De Selagem Bp-01 | ÁGUA DE SELAGEM BP-01
Pico | BP-1800PI-02 | UC1800PI01 | ITMI\MARAVILHAS_03\BOMBEAMENTO | Bp-02, Segunda Bomba Do Trem De Bombas 1 | BP-02, SEGUNDA BOMBA DO TREM DE BOMBAS 1
Pico | BP-1800PI-02-BA002 | UC1800PI01 | ITMI\MARAVILHAS_03\ÁGUA | Água De Selagem Bp-02 | ÁGUA DE SELAGEM BP-02
Pico | BP-1800PI-03 | UC1800PI01 | ITMI\MARAVILHAS_03\BOMBEAMENTO | Bp-03, Terceira Bomba Do Trem De Bombas 1 | BP-03, TERCEIRA BOMBA DO TREM DE BOMBAS 1
Pico | BP-1800PI-03-BA003 | UC1800PI01 | ITMI\MARAVILHAS_03\ÁGUA | Água De Selagem Bp-03 | ÁGUA DE SELAGEM BP-03
Pico | BP-1800PI-04 | UC1800PI01 | ITMI\MARAVILHAS_03\BOMBEAMENTO | Bp-04, Quarta Bomba Do Trem De Bombas 1 | BP-04, QUARTA BOMBA DO TREM DE BOMBAS 1
Pico | BP-1800PI-04-BA004 | UC1800PI01 | ITMI\MARAVILHAS_03\ÁGUA | Água De Selagem Bp-04 | ÁGUA DE SELAGEM BP-04
Pico | BP-1800PI-05 | UC1800PI01 | ITMI\MARAVILHAS_03\BOMBEAMENTO | Bp-05, Quinta Bomba Do Trem De Bombas 1 | BP-05, QUINTA BOMBA DO TREM DE BOMBAS 1
Pico | BP-1800PI-05-BA005 | UC1800PI01 | ITMI\MARAVILHAS_03\ÁGUA | Água De Selagem Bp-05 | ÁGUA DE SELAGEM BP-05
Pico | BP-1800PI-07 | UC1800PI01 | ITMI\MARAVILHAS_03\BOMBEAMENTO | Bp-01, Primeira Bomba Do Trem De Bombas 1 | BP-01, PRIMEIRA BOMBA DO TREM DE BOMBAS 1
Pico | BP-1800PI-07-BA007 | UC1800PI01 | ITMI\MARAVILHAS_03\ÁGUA | Água De Selagem Bp-07 | ÁGUA DE SELAGEM BP-07
Pico | BP-1800PI-08 | UC1800PI01 | ITMI\MARAVILHAS_03\BOMBEAMENTO | Bp-02, Segunda Bomba Do Trem De Bombas 1 | BP-02, SEGUNDA BOMBA DO TREM DE BOMBAS 1
Pico | BP-1800PI-08-BA008 | UC1800PI01 | ITMI\MARAVILHAS_03\ÁGUA | Água De Selagem Bp-08 | ÁGUA DE SELAGEM BP-08
Pico | BP-1800PI-09 | UC1800PI01 | ITMI\MARAVILHAS_03\BOMBEAMENTO | Bp-03, Terceira Bomba Do Trem De Bombas 1 | BP-03, TERCEIRA BOMBA DO TREM DE BOMBAS 1
Pico | BP-1800PI-09-BA009 | UC1800PI01 | ITMI\MARAVILHAS_03\ÁGUA | Água De Selagem Bp-09 | ÁGUA DE SELAGEM BP-09
Pico | BP-1800PI-10 | UC1800PI01 | ITMI\MARAVILHAS_03\BOMBEAMENTO | Bp-04, Quarta Bomba Do Trem De Bombas 1 | BP-04, QUARTA BOMBA DO TREM DE BOMBAS 1
Pico | BP-1800PI-10-BA010 | UC1800PI01 | ITMI\MARAVILHAS_03\ÁGUA | Água De Selagem Bp-10 | ÁGUA DE SELAGEM BP-10
Pico | BP-1800PI-11 | UC1800PI01 | ITMI\MARAVILHAS_03\BOMBEAMENTO | Bp-05, Quinta Bomba Do Trem De Bombas 1 | BP-05, QUINTA BOMBA DO TREM DE BOMBAS 1
Pico | BP-1800PI-11-BA011 | UC1800PI01 | ITMI\MARAVILHAS_03\ÁGUA | Água De Selagem Bp-11 | ÁGUA DE SELAGEM BP-11
Pico | BP-1800PI-13 | UC1800PI01 | ITMI\MARAVILHAS_03\BOMBEAMENTO | Bp-13, Primeira Bomba Do Trem De Bombas 3 | BP-13, PRIMEIRA BOMBA DO TREM DE BOMBAS 3
Pico | BP-1800PI-14 | UC1800PI01 | ITMI\MARAVILHAS_03\BOMBEAMENTO | Bp-14, Segunda Bomba Do Trem De Bombas 3 | BP-14, SEGUNDA BOMBA DO TREM DE BOMBAS 3
Pico | BP-1800PI-15 | UC1800PI01 | ITMI\MARAVILHAS_03\BOMBEAMENTO | Bp-15, Terceira Bomba Do Trem De Bombas 3 | BP-15, TERCEIRA BOMBA DO TREM DE BOMBAS 3
Pico | BP-1800PI-16 | UC1800PI01 | ITMI\MARAVILHAS_03\BOMBEAMENTO | Bp-16, Quarta Bomba Do Trem De Bombas 3 | BP-16, QUARTA BOMBA DO TREM DE BOMBAS 3
Pico | BP-1800PI-17 | UC1800PI01 | ITMI\MARAVILHAS_03\BOMBEAMENTO | Bp-17, Quinta Bomba Do Trem De Bombas 3 | BP-17, QUINTA BOMBA DO TREM DE BOMBAS 3
Pico | CB-1800PI-01 | UC1800PI01 | ITMI\MARAVILHAS_03\BOMBEAMENTO | Água De Selagem Bp-04 | ÁGUA DE SELAGEM BP-04
Pico | CB-1800PI-02 | UC1800PI01 | ITMI\MARAVILHAS_03\BOMBEAMENTO | Água De Selagem Bp-04 | ÁGUA DE SELAGEM BP-04
Pico | COMM-UC-1800-04 | UC1800PI01
Pico | COMUNICACAO | UC1800PI01 | ITMI\MARAVILHAS_03\BOMBEAMENTO
Pico | CONTROLE TREMS | UC1800PI01 | ITMI\MARAVILHAS_03 | Controle Automatico Dos Trems De Bombas | CONTROLE AUTOMATICO DOS TREMS DE BOMBAS
Pico | DIC-1800PI-02 | UC1800PI01 | ITMI\MARAVILHAS_03\BOMBEAMENTO
Pico | DIT-1800PI-0001 | UC1800PI01 | ITMI\MARAVILHAS_03\BOMBEAMENTO | Densidade De Rejeito Tq-1800Pi-01 | DENSIDADE DE REJEITO TQ-1800PI-01
Pico | DIT-1800PI-0002A | UC1800PI01 | ITMI\MARAVILHAS_03\BOMBEAMENTO | Densidade De Rejeito Trem De Bombas 1 | DENSIDADE DE REJEITO TREM DE BOMBAS 1
Pico | DIT-1800PI-0002B | UC1800PI01 | ITMI\MARAVILHAS_03\BOMBEAMENTO | Densidade De Rejeito Trem De Bombas 2 | DENSIDADE DE REJEITO TREM DE BOMBAS 2
Pico | DIT-1800PI-0002C | UC1800PI01 | ITMI\MARAVILHAS_03\BOMBEAMENTO | Densidade De Rejeito Trem De Bombas 3 | DENSIDADE DE REJEITO TREM DE BOMBAS 3
Pico | FI-1800PI-05 | UC1800PI01 | ITMI\MARAVILHAS_03\ÁGUA | Água De Selagem Bp-04 | ÁGUA DE SELAGEM BP-04
Pico | FI-1800PI-06 | UC1800PI01 | ITMI\MARAVILHAS_03\ÁGUA | Água De Selagem Bp-04 | ÁGUA DE SELAGEM BP-04
Pico | FIT-1800PI-0001 | UC1800PI01 | ITMI\MARAVILHAS_03\BOMBEAMENTO | Vazão De Saída Trem De Bombas 1 E 3 | VAZÃO DE SAÍDA TREM DE BOMBAS 1 E 3
Pico | FIT-1800PI-0002 | UC1800PI01 | ITMI\MARAVILHAS_03\BOMBEAMENTO | Vazão De Saída Trem De Bombas 2 E 3 | VAZÃO DE SAÍDA TREM DE BOMBAS 2 E 3
Pico | FIT-1800PI-0201 | UC1800PI01 | ITMI\MARAVILHAS_03\ÁGUA | Vazão Na Linha De Sucção Das Bombas De Selagem | VAZÃO NA LINHA DE SUCÇÃO DAS BOMBAS DE SELAGEM
Pico | FIT-1800PI-0202 | UC1800PI01 | ITMI\MARAVILHAS_03\ÁGUA | Vazão De Selagem Bp-1800Pi-01 | VAZÃO DE SELAGEM BP-1800PI-01
Pico | FIT-1800PI-0204 | UC1800PI01 | ITMI\MARAVILHAS_03\ÁGUA | Vazão De Selagem Bp-1800Pi-02 | VAZÃO DE SELAGEM BP-1800PI-02
Pico | FIT-1800PI-0206 | UC1800PI01 | ITMI\MARAVILHAS_03\ÁGUA | Vazão De Selagem Bp-1800Pi-03 | VAZÃO DE SELAGEM BP-1800PI-03
Pico | FIT-1800PI-0208 | UC1800PI01 | ITMI\MARAVILHAS_03\ÁGUA | Vazão De Selagem Bp-1800Pi-04 | VAZÃO DE SELAGEM BP-1800PI-04
Pico | FIT-1800PI-0210 | UC1800PI01 | ITMI\MARAVILHAS_03\ÁGUA | Vazão De Selagem Bp-1800Pi-05 | VAZÃO DE SELAGEM BP-1800PI-05
Pico | FIT-1800PI-0214 | UC1800PI01 | ITMI\MARAVILHAS_03\ÁGUA | Vazão De Selagem Bp-1800Pi-07 | VAZÃO DE SELAGEM BP-1800PI-07
Pico | FIT-1800PI-0216 | UC1800PI01 | ITMI\MARAVILHAS_03\ÁGUA | Vazão De Selagem Bp-1800Pi-08 | VAZÃO DE SELAGEM BP-1800PI-08
Pico | FIT-1800PI-0218 | UC1800PI01 | ITMI\MARAVILHAS_03\ÁGUA | Vazão De Selagem Bp-1800Pi-09 | VAZÃO DE SELAGEM BP-1800PI-09
Pico | FIT-1800PI-0220 | UC1800PI01 | ITMI\MARAVILHAS_03\ÁGUA | Vazão De Selagem Bp-1800Pi-10 | VAZÃO DE SELAGEM BP-1800PI-10
Pico | FIT-1800PI-0222 | UC1800PI01 | ITMI\MARAVILHAS_03\ÁGUA | Vazão De Selagem Bp-1800Pi-11 | VAZÃO DE SELAGEM BP-1800PI-11
Pico | FIT-1800PI-0226 | UC1800PI01 | ITMI\MARAVILHAS_03\ÁGUA | Vazão De Selagem Bp-1800Pi-13 | VAZÃO DE SELAGEM BP-1800PI-13
Pico | FIT-1800PI-0228 | UC1800PI01 | ITMI\MARAVILHAS_03\ÁGUA | Vazão De Selagem Bp-1800Pi-14 | VAZÃO DE SELAGEM BP-1800PI-14
Pico | FIT-1800PI-0230 | UC1800PI01 | ITMI\MARAVILHAS_03\ÁGUA | Vazão De Selagem Bp-1800Pi-15 | VAZÃO DE SELAGEM BP-1800PI-15
Pico | FIT-1800PI-0232 | UC1800PI01 | ITMI\MARAVILHAS_03\ÁGUA | Vazão De Selagem Bp-1800Pi-16 | VAZÃO DE SELAGEM BP-1800PI-16
Pico | FIT-1800PI-0234 | UC1800PI01 | ITMI\MARAVILHAS_03\ÁGUA | Vazão De Selagem Bp-1800Pi-17 | VAZÃO DE SELAGEM BP-1800PI-17
Pico | FIT-1800PI-0239 | UC1800PI01 | ITMI\MARAVILHAS_03\ÁGUA | Vazão De Água De Diluição Tq-1800Pi-01 | VAZÃO DE ÁGUA DE DILUIÇÃO TQ-1800PI-01
Pico | FIT-1800PI-0241 | UC1800PI01 | ITMI\MARAVILHAS_03\ÁGUA | Vazão De Água De Flushing | VAZÃO DE ÁGUA DE FLUSHING
Pico | FIT-1800PI-0701 | UC1800PI01 | ITMI\MARAVILHAS_03\BOMBEAMENTO | Vazão De Saída Trem De Bombas 1 E 3 | VAZÃO DE SAÍDA TREM DE BOMBAS 1 E 3
Pico | FIT-1800PI-0702 | UC1800PI01 | ITMI\MARAVILHAS_03\BOMBEAMENTO | Vazão De Saída Trem De Bombas 1 E 3 | VAZÃO DE SAÍDA TREM DE BOMBAS 1 E 3
Pico | FV-1800PI-01 | UC1800PI01 | ITMI\MARAVILHAS_03\BOMBEAMENTO | Valvula (Itmi De Vargem Grande P/ Canaletas) | VALVULA (ITMI DE VARGEM GRANDE P/ CANALETAS)
Pico | FV-1800PI-02 | UC1800PI01 | ITMI\MARAVILHAS_03\BOMBEAMENTO | Valvula (Vargem Grande P/ Canaletas) | VALVULA (VARGEM GRANDE P/ CANALETAS)
Pico | FV-1800PI-03 | UC1800PI01 | ITMI\MARAVILHAS_03\BOMBEAMENTO | Valvula Motorizada (Itmi Flotação P/ Canaletas) | VALVULA MOTORIZADA (ITMI FLOTAÇÃO P/ CANALETAS)
Pico | FV-1800PI-04 | UC1800PI01 | ITMI\MARAVILHAS_03\BOMBEAMENTO | Valvula Motorizada (Itmi Lamas P/ Canaletas) | VALVULA MOTORIZADA (ITMI LAMAS P/ CANALETAS)
Pico | FV-1800PI-05 | UC1800PI01 | ITMI\MARAVILHAS_03\BOMBEAMENTO | Valvula (Tq-1800Pi-01 P/ Trem De Bombas 1) | VALVULA (TQ-1800PI-01 P/ TREM DE BOMBAS 1)
Pico | FV-1800PI-07 | UC1800PI01 | ITMI\MARAVILHAS_03\BOMBEAMENTO | Valvula (Tq-1800Pi-01 P/ Trem De Bombas 1) | VALVULA (TQ-1800PI-01 P/ TREM DE BOMBAS 1)
Pico | FV-1800PI-08 | UC1800PI01 | ITMI\MARAVILHAS_03\BOMBEAMENTO | Valvula (Lavagem Da Linha Do Trem De Bombas 1) | VALVULA (LAVAGEM DA LINHA DO TREM DE BOMBAS 1)
Pico | FV-1800PI-10 | UC1800PI01 | ITMI\MARAVILHAS_03\BOMBEAMENTO | Valvula (Lavagem Da Linha Do Trem De Bombas 1) | VALVULA (LAVAGEM DA LINHA DO TREM DE BOMBAS 1)
Pico | FV-1800PI-11 | UC1800PI01 | ITMI\MARAVILHAS_03\BOMBEAMENTO | Valvula (Dreno Da Linha Do Trem De Bombas 1) | VALVULA (DRENO DA LINHA DO TREM DE BOMBAS 1)
Pico | FV-1800PI-12 | UC1800PI01 | ITMI\MARAVILHAS_03\BOMBEAMENTO | Valvula (Dreno Da Linha Do Trem De Bombas 1) | VALVULA (DRENO DA LINHA DO TREM DE BOMBAS 1)
Pico | FV-1800PI-13 | UC1800PI01 | ITMI\MARAVILHAS_03\BOMBEAMENTO | Valvula (Linha Do Trem De Bombas 1) | VALVULA (LINHA DO TREM DE BOMBAS 1)
Pico | FV-1800PI-14 | UC1800PI01 | ITMI\MARAVILHAS_03\BOMBEAMENTO | Valvula (Linha Do Trem De Bombas 1) | VALVULA (LINHA DO TREM DE BOMBAS 1)
Pico | FV-1800PI-16 | UC1800PI01 | ITMI\MARAVILHAS_03\BOMBEAMENTO | Valvula (Linha Do Trem De Bombas 2) | VALVULA (LINHA DO TREM DE BOMBAS 2)
Pico | FV-1800PI-17 | UC1800PI01 | ITMI\MARAVILHAS_03\BOMBEAMENTO | Valvula (Linha Do Trem De Bombas 2) | VALVULA (LINHA DO TREM DE BOMBAS 2)
Pico | FV-1800PI-20 | UC1800PI01 | ITMI\MARAVILHAS_03\BOMBEAMENTO | Valvula (Linha Do Trem De Bombas 3) | VALVULA (LINHA DO TREM DE BOMBAS 3)
Pico | FV-1800PI-203 | UC1800PI01 | ITMI\MARAVILHAS_03\ÁGUA | Valvula De Selagem Bp-1800Pi-01 | VALVULA DE SELAGEM BP-1800PI-01
Pico | FV-1800PI-205 | UC1800PI01 | ITMI\MARAVILHAS_03\ÁGUA | Valvula De Selagem Bp-1800Pi-02 | VALVULA DE SELAGEM BP-1800PI-02
Pico | FV-1800PI-207 | UC1800PI01 | ITMI\MARAVILHAS_03\ÁGUA | Valvula De Selagem Bp-1800Pi-03 | VALVULA DE SELAGEM BP-1800PI-03
Pico | FV-1800PI-209 | UC1800PI01 | ITMI\MARAVILHAS_03\ÁGUA | Valvula De Selagem Bp-1800Pi-04 | VALVULA DE SELAGEM BP-1800PI-04
Pico | FV-1800PI-21 | UC1800PI01 | ITMI\MARAVILHAS_03\BOMBEAMENTO | Valvula (Dreno Da Linha Do Trem De Bombas 1) | VALVULA (DRENO DA LINHA DO TREM DE BOMBAS 1)
Pico | FV-1800PI-211 | UC1800PI01 | ITMI\MARAVILHAS_03\ÁGUA | Valvula De Selagem Bp-1800Pi-05 | VALVULA DE SELAGEM BP-1800PI-05
Pico | FV-1800PI-212 | UC1800PI01 | ITMI\MARAVILHAS_03\ÁGUA | Valvula Tanque De Água De Selagem | VALVULA TANQUE DE ÁGUA DE SELAGEM
Pico | FV-1800PI-215 | UC1800PI01 | ITMI\MARAVILHAS_03\ÁGUA | Valvula De Selagem Bp-1800Pi-07 | VALVULA DE SELAGEM BP-1800PI-07
Pico | FV-1800PI-217 | UC1800PI01 | ITMI\MARAVILHAS_03\ÁGUA | Valvula De Selagem Bp-1800Pi-08 | VALVULA DE SELAGEM BP-1800PI-08
Pico | FV-1800PI-219 | UC1800PI01 | ITMI\MARAVILHAS_03\ÁGUA | Valvula De Selagem Bp-1800Pi-09 | VALVULA DE SELAGEM BP-1800PI-09
Pico | FV-1800PI-22 | UC1800PI01 | ITMI\MARAVILHAS_03\BOMBEAMENTO | Valvula (Dreno Da Linha Do Trem De Bombas 1) | VALVULA (DRENO DA LINHA DO TREM DE BOMBAS 1)
Pico | FV-1800PI-221 | UC1800PI01 | ITMI\MARAVILHAS_03\ÁGUA | Valvula De Selagem Bp-1800Pi-10 | VALVULA DE SELAGEM BP-1800PI-10
Pico | FV-1800PI-223 | UC1800PI01 | ITMI\MARAVILHAS_03\ÁGUA | Valvula De Selagem Bp-1800Pi-11 | VALVULA DE SELAGEM BP-1800PI-11
Pico | FV-1800PI-227 | UC1800PI01 | ITMI\MARAVILHAS_03\ÁGUA | Valvula De Selagem Bp-1800Pi-13 | VALVULA DE SELAGEM BP-1800PI-13
Pico | FV-1800PI-229 | UC1800PI01 | ITMI\MARAVILHAS_03\ÁGUA | Valvula De Selagem Bp-1800Pi-14 | VALVULA DE SELAGEM BP-1800PI-14
Pico | FV-1800PI-23 | UC1800PI01 | ITMI\MARAVILHAS_03\BOMBEAMENTO | Valvula (Dreno Da Linha Do Trem De Bombas 3) | VALVULA (DRENO DA LINHA DO TREM DE BOMBAS 3)
Pico | FV-1800PI-231 | UC1800PI01 | ITMI\MARAVILHAS_03\ÁGUA | Valvula De Selagem Bp-1800Pi-15 | VALVULA DE SELAGEM BP-1800PI-15
Pico | FV-1800PI-233 | UC1800PI01 | ITMI\MARAVILHAS_03\ÁGUA | Valvula De Selagem Bp-1800Pi-16 | VALVULA DE SELAGEM BP-1800PI-16
Pico | FV-1800PI-235 | UC1800PI01 | ITMI\MARAVILHAS_03\ÁGUA | Valvula De Selagem Bp-1800Pi-17 | VALVULA DE SELAGEM BP-1800PI-17
Pico | FV-1800PI-24 | UC1800PI01 | ITMI\MARAVILHAS_03\BOMBEAMENTO | Valvula (Linha Do Trem De Bombas 3) | VALVULA (LINHA DO TREM DE BOMBAS 3)
Pico | FV-1800PI-25 | UC1800PI01 | ITMI\MARAVILHAS_03\BOMBEAMENTO | Valvula Motorizada (049-Cx-305 P/ Canaletas) | VALVULA MOTORIZADA (049-CX-305 P/ CANALETAS)
Pico | FV-1800PI-250 | UC1800PI01 | ITMI\MARAVILHAS_03\ÁGUA | Valvula De Selagem Bp-1800Pi-04 (Reserva) | VALVULA DE SELAGEM BP-1800PI-04 (RESERVA)
Pico | FV-1800PI-251 | UC1800PI01 | ITMI\MARAVILHAS_03\ÁGUA | Valvula De Selagem Bp-1800Pi-05 (Reserva) | VALVULA DE SELAGEM BP-1800PI-05 (RESERVA)
Pico | FV-1800PI-252 | UC1800PI01 | ITMI\MARAVILHAS_03\ÁGUA | Valvula De Selagem Bp-1800Pi-01 (Reserva) | VALVULA DE SELAGEM BP-1800PI-01 (RESERVA)
Pico | FV-1800PI-253 | UC1800PI01 | ITMI\MARAVILHAS_03\ÁGUA | Valvula De Selagem Bp-1800Pi-02 (Reserva) | VALVULA DE SELAGEM BP-1800PI-02 (RESERVA)
Pico | FV-1800PI-254 | UC1800PI01 | ITMI\MARAVILHAS_03\ÁGUA | Valvula De Selagem Bp-1800Pi-03 (Reserva) | VALVULA DE SELAGEM BP-1800PI-03 (RESERVA)
Pico | FV-1800PI-255 | UC1800PI01 | ITMI\MARAVILHAS_03\ÁGUA | Valvula De Selagem Bp-1800Pi-10 (Reserva) | VALVULA DE SELAGEM BP-1800PI-10 (RESERVA)
Pico | FV-1800PI-256 | UC1800PI01 | ITMI\MARAVILHAS_03\ÁGUA | Valvula De Selagem Bp-1800Pi-11 (Reserva) | VALVULA DE SELAGEM BP-1800PI-11 (RESERVA)
Pico | FV-1800PI-257 | UC1800PI01 | ITMI\MARAVILHAS_03\ÁGUA | Valvula De Selagem Bp-1800Pi-07 (Reserva) | VALVULA DE SELAGEM BP-1800PI-07 (RESERVA)
Pico | FV-1800PI-258 | UC1800PI01 | ITMI\MARAVILHAS_03\ÁGUA | Valvula De Selagem Bp-1800Pi-08 (Reserva) | VALVULA DE SELAGEM BP-1800PI-08 (RESERVA)
Pico | FV-1800PI-259 | UC1800PI01 | ITMI\MARAVILHAS_03\ÁGUA | Valvula De Selagem Bp-1800Pi-09 (Reserva) | VALVULA DE SELAGEM BP-1800PI-09 (RESERVA)
Pico | FV-1800PI-26 | UC1800PI01 | ITMI\MARAVILHAS_03\BOMBEAMENTO | Valvula (Flush Da Linha Do Trem De Bombas 1) | VALVULA (FLUSH DA LINHA DO TREM DE BOMBAS 1)
Pico | FV-1800PI-260 | UC1800PI01 | ITMI\MARAVILHAS_03\ÁGUA | Valvula De Selagem Bp-1800Pi-13 (Ba001) | VALVULA DE SELAGEM BP-1800PI-13 (BA001)
Pico | FV-1800PI-261 | UC1800PI01 | ITMI\MARAVILHAS_03\ÁGUA | Valvula De Selagem Bp-1800Pi-13 (Ba007) | VALVULA DE SELAGEM BP-1800PI-13 (BA007)
Pico | FV-1800PI-262 | UC1800PI01 | ITMI\MARAVILHAS_03\ÁGUA | Valvula De Selagem Bp-1800Pi-14 (Ba002) | VALVULA DE SELAGEM BP-1800PI-14 (BA002)
Pico | FV-1800PI-263 | UC1800PI01 | ITMI\MARAVILHAS_03\ÁGUA | Valvula De Selagem Bp-1800Pi-14 (Ba008) | VALVULA DE SELAGEM BP-1800PI-14 (BA008)
Pico | FV-1800PI-264 | UC1800PI01 | ITMI\MARAVILHAS_03\ÁGUA | Valvula De Selagem Bp-1800Pi-15 (Ba003) | VALVULA DE SELAGEM BP-1800PI-15 (BA003)
Pico | FV-1800PI-265 | UC1800PI01 | ITMI\MARAVILHAS_03\ÁGUA | Valvula De Selagem Bp-1800Pi-15 (Ba009) | VALVULA DE SELAGEM BP-1800PI-15 (BA009)
Pico | FV-1800PI-266 | UC1800PI01 | ITMI\MARAVILHAS_03\ÁGUA | Valvula De Selagem Bp-1800Pi-16 (Ba004) | VALVULA DE SELAGEM BP-1800PI-16 (BA004)
Pico | FV-1800PI-267 | UC1800PI01 | ITMI\MARAVILHAS_03\ÁGUA | Valvula De Selagem Bp-1800Pi-16 (Ba010) | VALVULA DE SELAGEM BP-1800PI-16 (BA010)
Pico | FV-1800PI-268 | UC1800PI01 | ITMI\MARAVILHAS_03\ÁGUA | Valvula De Selagem Bp-1800Pi-17 (Ba005) | VALVULA DE SELAGEM BP-1800PI-17 (BA005)
Pico | FV-1800PI-269 | UC1800PI01 | ITMI\MARAVILHAS_03\ÁGUA | Valvula De Selagem Bp-1800Pi-17 (Ba011) | VALVULA DE SELAGEM BP-1800PI-17 (BA011)
Pico | FV-1800PI-27 | UC1800PI01 | ITMI\MARAVILHAS_03\BOMBEAMENTO | Valvula (Flush Da Linha Do Trem De Bombas 1) | VALVULA (FLUSH DA LINHA DO TREM DE BOMBAS 1)
Pico | FV-1800PI-28 | UC1800PI01 | ITMI\MARAVILHAS_03\BOMBEAMENTO | Valvula (Itmi De Vargem Grande P/ Tq-1800Pi-01) | VALVULA (ITMI DE VARGEM GRANDE P/ TQ-1800PI-01)
Pico | FV-1800PI-29 | UC1800PI01 | ITMI\MARAVILHAS_03\BOMBEAMENTO | Valvula (Vargem Grande P/ Tq-1800Pi-01) | VALVULA (VARGEM GRANDE P/ TQ-1800PI-01)
Pico | FV-1800PI-30 | UC1800PI01 | ITMI\MARAVILHAS_03\BOMBEAMENTO | Valvula Motorizada (Itmi Lamas P/ Tq-1800Pi-01) | VALVULA MOTORIZADA (ITMI LAMAS P/ TQ-1800PI-01)
Pico | FV-1800PI-31 | UC1800PI01 | ITMI\MARAVILHAS_03\BOMBEAMENTO | Valvula Motorizada (Itimi Rejeito Flotação P/ Tq-1800Pi-01) | VALVULA MOTORIZADA (ITIMI REJEITO FLOTAÇÃO P/ TQ-1800PI-01)
Pico | FV-1800PI-316 | UC1800PI01 | ITMI\MARAVILHAS_03\ÁGUA | Valvula De Entrada De Agua Bruta Fi-1800Pi-05 | VALVULA DE ENTRADA DE AGUA BRUTA FI-1800PI-05
Pico | FV-1800PI-317 | UC1800PI01 | ITMI\MARAVILHAS_03\ÁGUA | Valvula De Saida Da Retrolavagem Fi-1800Pi-05 | VALVULA DE SAIDA DA RETROLAVAGEM FI-1800PI-05
Pico | FV-1800PI-318 | UC1800PI01 | ITMI\MARAVILHAS_03\ÁGUA | Valvula De Dreno Fi-1800Pi-05 | VALVULA DE DRENO FI-1800PI-05
Pico | FV-1800PI-319 | UC1800PI01 | ITMI\MARAVILHAS_03\ÁGUA | Valvula De Saida De Agua Bruta Fi-1800Pi-05 | VALVULA DE SAIDA DE AGUA BRUTA FI-1800PI-05
Pico | FV-1800PI-32 | UC1800PI01 | ITMI\MARAVILHAS_03\BOMBEAMENTO | Valvula Motorizada (Caixa 040-Cx-305 P/ Tq-1800Pi-01) | VALVULA MOTORIZADA (CAIXA 040-CX-305 P/ TQ-1800PI-01)
Pico | FV-1800PI-320 | UC1800PI01 | ITMI\MARAVILHAS_03\ÁGUA | Valvula De Entrada De Retrolavagem Fi-1800Pi-05 | VALVULA DE ENTRADA DE RETROLAVAGEM FI-1800PI-05
Pico | FV-1800PI-321 | UC1800PI01 | ITMI\MARAVILHAS_03\ÁGUA | Valvula De Entrada De Agua Bruta Fi-1800Pi-06 | VALVULA DE ENTRADA DE AGUA BRUTA FI-1800PI-06
Pico | FV-1800PI-322 | UC1800PI01 | ITMI\MARAVILHAS_03\ÁGUA | Valvula De Saida Da Retrolavagem Fi-1800Pi-06 | VALVULA DE SAIDA DA RETROLAVAGEM FI-1800PI-06
Pico | FV-1800PI-323 | UC1800PI01 | ITMI\MARAVILHAS_03\ÁGUA | Valvula De Dreno Fi-1800Pi-06 | VALVULA DE DRENO FI-1800PI-06
Pico | FV-1800PI-324 | UC1800PI01 | ITMI\MARAVILHAS_03\ÁGUA | Valvula De Saida De Agua Bruta Fi-1800Pi-06 | VALVULA DE SAIDA DE AGUA BRUTA FI-1800PI-06
Pico | FV-1800PI-325 | UC1800PI01 | ITMI\MARAVILHAS_03\ÁGUA | Valvula De Entrada De Retrolavagem Fi-1800Pi-06 | VALVULA DE ENTRADA DE RETROLAVAGEM FI-1800PI-06
Pico | FV-1800PI-326 | UC1800PI01 | ITMI\MARAVILHAS_03\ÁGUA | Valvula De Alivio Fi-1800Pi-05 | VALVULA DE ALIVIO FI-1800PI-05
Pico | FV-1800PI-327 | UC1800PI01 | ITMI\MARAVILHAS_03\ÁGUA | Valvula De Alivio Fi-1800Pi-06 | VALVULA DE ALIVIO FI-1800PI-06
Pico | FV-1800PI-35 | UC1800PI01 | ITMI\MARAVILHAS_03\BOMBEAMENTO | Valvula (Tq-1800Pi-01 P/ Trem De Bombas 3) | VALVULA (TQ-1800PI-01 P/ TREM DE BOMBAS 3)
Pico | FV-1800PI-36 | UC1800PI01 | ITMI\MARAVILHAS_03\BOMBEAMENTO | Valvula (Lavagem Da Linha Do Trem De Bombas 3) | VALVULA (LAVAGEM DA LINHA DO TREM DE BOMBAS 3)
Pico | FV-1800PI-37 | UC1800PI01 | ITMI\MARAVILHAS_03\BOMBEAMENTO | Valvula (Flush Da Linha Do Trem De Bombas 3) | VALVULA (FLUSH DA LINHA DO TREM DE BOMBAS 3)
Pico | FV-1800PI-38 | UC1800PI01 | ITMI\MARAVILHAS_03\BOMBEAMENTO | Valvula (Dreno Da Linha Do Trem De Bombas 3) | VALVULA (DRENO DA LINHA DO TREM DE BOMBAS 3)
Pico | GERADOR | UC1800PI01 | ITMI\MARAVILHAS_03\BOMBEAMENTO
Pico | GRUPO SELAGEM | UC1800PI01 | ITMI\MARAVILHAS_03
Pico | GRUPO TREM 1 | UC1800PI01 | ITMI\MARAVILHAS_03
Pico | GRUPO TREM 2 | UC1800PI01 | ITMI\MARAVILHAS_03
Pico | GRUPO TREM 3 | UC1800PI01 | ITMI\MARAVILHAS_03
Pico | INTERFACE_UC_TA | UC1800PI01 | ITMI\UTILIDADES
Pico | LIT-1800PI-0001 | UC1800PI01 | ITMI\MARAVILHAS_03\BOMBEAMENTO | Nível Camada De Espuma Tq-1800Pi-01 | NÍVEL CAMADA DE ESPUMA TQ-1800PI-01
Pico | LIT-1800PI-0203 | UC1800PI01 | ITMI\MARAVILHAS_03\ÁGUA | Nível Água De Selagem - Tq-1800Pi-03 | NÍVEL ÁGUA DE SELAGEM - TQ-1800PI-03
Pico | PDIT-1800PI-0205 | UC1800PI01 | ITMI\MARAVILHAS_03\ÁGUA | Perda De Carga Filtro Selagem Bp-1800Pi-01 | PERDA DE CARGA FILTRO SELAGEM BP-1800PI-01
Pico | PDIT-1800PI-0208 | UC1800PI01 | ITMI\MARAVILHAS_03\ÁGUA | Perda De Carga Filtro Selagem Bp-1800Pi-02 | PERDA DE CARGA FILTRO SELAGEM BP-1800PI-02
Pico | PDIT-1800PI-0211 | UC1800PI01 | ITMI\MARAVILHAS_03\ÁGUA | Perda De Carga Filtro Selagem Bp-1800Pi-03 | PERDA DE CARGA FILTRO SELAGEM BP-1800PI-03
Pico | PDIT-1800PI-0214 | UC1800PI01 | ITMI\MARAVILHAS_03\ÁGUA | Perda De Carga Filtro Selagem Bp-1800Pi-04 | PERDA DE CARGA FILTRO SELAGEM BP-1800PI-04
Pico | PDIT-1800PI-0217 | UC1800PI01 | ITMI\MARAVILHAS_03\ÁGUA | Perda De Carga Filtro Selagem Bp-1800Pi-05 | PERDA DE CARGA FILTRO SELAGEM BP-1800PI-05
Pico | PDIT-1800PI-0223 | UC1800PI01 | ITMI\MARAVILHAS_03\ÁGUA | Perda De Carga Filtro Selagem Bp-1800Pi-07 | PERDA DE CARGA FILTRO SELAGEM BP-1800PI-07
Pico | PDIT-1800PI-0226 | UC1800PI01 | ITMI\MARAVILHAS_03\ÁGUA | Perda De Carga Filtro Selagem Bp-1800Pi-08 | PERDA DE CARGA FILTRO SELAGEM BP-1800PI-08
Pico | PDIT-1800PI-0229 | UC1800PI01 | ITMI\MARAVILHAS_03\ÁGUA | Perda De Carga Filtro Selagem Bp-1800Pi-09 | PERDA DE CARGA FILTRO SELAGEM BP-1800PI-09
Pico | PDIT-1800PI-0232 | UC1800PI01 | ITMI\MARAVILHAS_03\ÁGUA | Perda De Carga Filtro Selagem Bp-1800Pi-10 | PERDA DE CARGA FILTRO SELAGEM BP-1800PI-10
Pico | PDIT-1800PI-0235 | UC1800PI01 | ITMI\MARAVILHAS_03\ÁGUA | Perda De Carga Filtro Selagem Bp-1800Pi-11 | PERDA DE CARGA FILTRO SELAGEM BP-1800PI-11
Pico | PDIT-1800PI-0241 | UC1800PI01 | ITMI\MARAVILHAS_03\ÁGUA | Perda De Carga Filtro Selagem Bp-1800Pi-13 | PERDA DE CARGA FILTRO SELAGEM BP-1800PI-13
Pico | PDIT-1800PI-0243 | UC1800PI01 | ITMI\MARAVILHAS_03\ÁGUA | Perda De Carga Filtro Selagem Bp-1800Pi-14 | PERDA DE CARGA FILTRO SELAGEM BP-1800PI-14
Pico | PDIT-1800PI-0245 | UC1800PI01 | ITMI\MARAVILHAS_03\ÁGUA | Perda De Carga Filtro Selagem Bp-1800Pi-15 | PERDA DE CARGA FILTRO SELAGEM BP-1800PI-15
Pico | PDIT-1800PI-0247 | UC1800PI01 | ITMI\MARAVILHAS_03\ÁGUA | Perda De Carga Filtro Selagem Bp-1800Pi-16 | PERDA DE CARGA FILTRO SELAGEM BP-1800PI-16
Pico | PDIT-1800PI-0249 | UC1800PI01 | ITMI\MARAVILHAS_03\ÁGUA | Perda De Carga Filtro Selagem Bp-1800Pi-17 | PERDA DE CARGA FILTRO SELAGEM BP-1800PI-17
Pico | PDIT-1800PI-0258 | UC1800PI01 | ITMI\MARAVILHAS_03\ÁGUA | Perda De Carga Filtro Limpeza Ait-1800Pi-01 | PERDA DE CARGA FILTRO LIMPEZA AIT-1800PI-01
Pico | PDIT-1800PI-0267 | UC1800PI01 | ITMI\MARAVILHAS_03\BOMBEAMENTO | Perda De Carga Filtros De Ar 03/04 | PERDA DE CARGA FILTROS DE AR 03/04
Pico | PDIT-1800PI-0282 | UC1800PI01 | ITMI\MARAVILHAS_03\BOMBEAMENTO | Perda De Carga Filtros De Ar 01/02 | PERDA DE CARGA FILTROS DE AR 01/02
Pico | PIT-1800PI-0001 | UC1800PI01 | ITMI\MARAVILHAS_03\BOMBEAMENTO | Pressão Na Sucção Do Trem De Bombas 1 | PRESSÃO NA SUCÇÃO DO TREM DE BOMBAS 1
Pico | PIT-1800PI-0002 | UC1800PI01 | ITMI\MARAVILHAS_03\BOMBEAMENTO | Pressão Na Sucção Do Trem De Bombas 2 | PRESSÃO NA SUCÇÃO DO TREM DE BOMBAS 2
Pico | PIT-1800PI-0003 | UC1800PI01 | ITMI\MARAVILHAS_03\BOMBEAMENTO | Pressão Na Sucção Do Trem De Bombas 3 | PRESSÃO NA SUCÇÃO DO TREM DE BOMBAS 3
Pico | PIT-1800PI-0007 | UC1800PI01 | ITMI\MARAVILHAS_03\BOMBEAMENTO | Pressão Na Saída Do Trem De Bombas 1 | PRESSÃO NA SAÍDA DO TREM DE BOMBAS 1
Pico | PIT-1800PI-0013 | UC1800PI01 | ITMI\MARAVILHAS_03\BOMBEAMENTO | Pressão Na Saída Do Trem De Bombas 2 | PRESSÃO NA SAÍDA DO TREM DE BOMBAS 2
Pico | PIT-1800PI-0014 | UC1800PI01 | ITMI\MARAVILHAS_03\BOMBEAMENTO | Pressão Na Saída Do Trem De Bombas 3 | PRESSÃO NA SAÍDA DO TREM DE BOMBAS 3
Pico | PIT-1800PI-0019 | UC1800PI01 | ITMI\MARAVILHAS_03\BOMBEAMENTO | Pressão Na Saída Do Trem De Bombas 1 E 3 | PRESSÃO NA SAÍDA DO TREM DE BOMBAS 1 E 3
Pico | PIT-1800PI-0020 | UC1800PI01 | ITMI\MARAVILHAS_03\BOMBEAMENTO | Pressão Na Saída Do Trem De Bombas 2 E 3 | PRESSÃO NA SAÍDA DO TREM DE BOMBAS 2 E 3
Pico | PIT-1800PI-0101 | UC1800PI01 | ITMI\MARAVILHAS_03\Espigotamento | Medição De Pressão Na Pms 1 | MEDIÇÃO DE PRESSÃO NA PMS 1
Pico | PIT-1800PI-0201 | UC1800PI01 | ITMI\MARAVILHAS_03\ÁGUA | Pressão Na Sucção Bombas De Selagem | PRESSÃO NA SUCÇÃO BOMBAS DE SELAGEM
Pico | PIT-1800PI-0204 | UC1800PI01 | ITMI\MARAVILHAS_03\ÁGUA | Pressão De Selagem Bp-1800Pi-01 | PRESSÃO DE SELAGEM BP-1800PI-01
Pico | PIT-1800PI-0207 | UC1800PI01 | ITMI\MARAVILHAS_03\ÁGUA | Pressão De Selagem Bp-1800Pi-02 | PRESSÃO DE SELAGEM BP-1800PI-02
Pico | PIT-1800PI-0210 | UC1800PI01 | ITMI\MARAVILHAS_03\ÁGUA | Pressão De Selagem Bp-1800Pi-03 | PRESSÃO DE SELAGEM BP-1800PI-03
Pico | PIT-1800PI-0213 | UC1800PI01 | ITMI\MARAVILHAS_03\ÁGUA | Pressão De Selagem Bp-1800Pi-04 | PRESSÃO DE SELAGEM BP-1800PI-04
Pico | PIT-1800PI-0216 | UC1800PI01 | ITMI\MARAVILHAS_03\ÁGUA | Pressão De Selagem Bp-1800Pi-05 | PRESSÃO DE SELAGEM BP-1800PI-05
Pico | PIT-1800PI-0222 | UC1800PI01 | ITMI\MARAVILHAS_03\ÁGUA | Pressão De Selagem Bp-1800Pi-07 | PRESSÃO DE SELAGEM BP-1800PI-07
Pico | PIT-1800PI-0225 | UC1800PI01 | ITMI\MARAVILHAS_03\ÁGUA | Pressão De Selagem Bp-1800Pi-08 | PRESSÃO DE SELAGEM BP-1800PI-08
Pico | PIT-1800PI-0228 | UC1800PI01 | ITMI\MARAVILHAS_03\ÁGUA | Pressão De Selagem Bp-1800Pi-09 | PRESSÃO DE SELAGEM BP-1800PI-09
Pico | PIT-1800PI-0231 | UC1800PI01 | ITMI\MARAVILHAS_03\ÁGUA | Pressão De Selagem Bp-1800Pi-10 | PRESSÃO DE SELAGEM BP-1800PI-10
Pico | PIT-1800PI-0234 | UC1800PI01 | ITMI\MARAVILHAS_03\ÁGUA | Pressão De Selagem Bp-1800Pi-11 | PRESSÃO DE SELAGEM BP-1800PI-11
Pico | PIT-1800PI-0240 | UC1800PI01 | ITMI\MARAVILHAS_03\ÁGUA | Pressão De Selagem Bp-1800Pi-13 | PRESSÃO DE SELAGEM BP-1800PI-13
Pico | PIT-1800PI-0242 | UC1800PI01 | ITMI\MARAVILHAS_03\ÁGUA | Pressão De Selagem Bp-1800Pi-14 | PRESSÃO DE SELAGEM BP-1800PI-14
Pico | PIT-1800PI-0244 | UC1800PI01 | ITMI\MARAVILHAS_03\ÁGUA | Pressão De Selagem Bp-1800Pi-15 | PRESSÃO DE SELAGEM BP-1800PI-15
Pico | PIT-1800PI-0246 | UC1800PI01 | ITMI\MARAVILHAS_03\ÁGUA | Pressão De Selagem Bp-1800Pi-16 | PRESSÃO DE SELAGEM BP-1800PI-16
Pico | PIT-1800PI-0248 | UC1800PI01 | ITMI\MARAVILHAS_03\ÁGUA | Pressão De Selagem Bp-1800Pi-17 | PRESSÃO DE SELAGEM BP-1800PI-17
Pico | PIT-1800PI-0259 | UC1800PI01 | ITMI\MARAVILHAS_03\ÁGUA | Pressão De Água Na Linha Diluição | PRESSÃO DE ÁGUA NA LINHA DILUIÇÃO
Pico | PIT-1800PI-0260 | UC1800PI01 | ITMI\MARAVILHAS_03\ÁGUA | Pressão De Água Na Linha Flushing | PRESSÃO DE ÁGUA NA LINHA FLUSHING
Pico | PIT-1800PI-0261 | UC1800PI01 | ITMI\MARAVILHAS_03\ÁGUA | Pressão De Água Na Linha Flushing | PRESSÃO DE ÁGUA NA LINHA FLUSHING
Pico | PIT-1800PI-0265 | UC1800PI01 | ITMI\MARAVILHAS_03\BOMBEAMENTO | Pressão De Ar Va-1800Pi-01 | PRESSÃO DE AR VA-1800PI-01
Pico | PIT-1800PI-0271 | UC1800PI01 | ITMI\MARAVILHAS_03\BOMBEAMENTO | Pressão De Ar Va-1800Pi-02 | PRESSÃO DE AR VA-1800PI-02
Pico | PIT-1800PI-0272 | UC1800PI01 | ITMI\MARAVILHAS_03\ÁGUA | Pressão De Água De Serviço Na Linha | PRESSÃO DE ÁGUA DE SERVIÇO NA LINHA
Pico | PIT-1800PI-0281 | UC1800PI01 | ITMI\MARAVILHAS_03\ÁGUA | Pressão Na Entrada Do Fi-1800Pi-05 | PRESSÃO NA ENTRADA DO FI-1800PI-05
Pico | PIT-1800PI-0282 | UC1800PI01 | ITMI\MARAVILHAS_03\ÁGUA | Pressão Na Saida Do Fi-1800Pi-05 | PRESSÃO NA SAIDA DO FI-1800PI-05
Pico | PIT-1800PI-0283 | UC1800PI01 | ITMI\MARAVILHAS_03\ÁGUA | Pressão Na Entrada Do Fi-1800Pi-06 | PRESSÃO NA ENTRADA DO FI-1800PI-06
Pico | PIT-1800PI-0284 | UC1800PI01 | ITMI\MARAVILHAS_03\ÁGUA | Pressão Na Saida Do Fi-1800Pi-06 | PRESSÃO NA SAIDA DO FI-1800PI-06
Pico | PIT-1800PI-0290 | UC1800PI01 | ITMI\MARAVILHAS_03\ÁGUA | Pressão Na Saida Do Fi-1800Pi-06 | PRESSÃO NA SAIDA DO FI-1800PI-06
Pico | PIT-1800PI-VIRTUAIS | UC1800PI01 | ITMI\MARAVILHAS_03\BOMBEAMENTO
Pico | PROFIBUS_1800_DIAG | UC1800PI01 | ITMI\MARAVILHAS_03\BOMBEAMENTO
Pico | RASCUNHO | UC1800PI01
Pico | SEQ_AUTO_TREM1 | UC1800PI01 | ITMI\MARAVILHAS_03 | Sequencia Automatica Trem 1 | SEQUENCIA AUTOMATICA TREM 1
Pico | SEQ_AUTO_TREM3 | UC1800PI01 | ITMI\MARAVILHAS_03 | Sequencia Automatica Trem 3 | SEQUENCIA AUTOMATICA TREM 3
Pico | SEQ_EMERG_TREM1 | UC1800PI01
Pico | SEQ_EMERG_TREM3 | UC1800PI01
Pico | SEQ_PARA_TREM1 | UC1800PI01
Pico | SEQ_PARA_TREM3 | UC1800PI01
Pico | SISTEMAS ELETRICOS | UC1800PI01 | ITMI\MARAVILHAS_03\BOMBEAMENTO
Pico | UH-1800PI-01 | UC1800PI01 | ITMI\MARAVILHAS_03\BOMBEAMENTO
Pico | UH-1800PI-02-M1 | UC1800PI01 | ITMI\MARAVILHAS_03\BOMBEAMENTO | Água De Selagem Bp-04 | ÁGUA DE SELAGEM BP-04
Pico | UH-1800PI-02-M2 | UC1800PI01 | ITMI\MARAVILHAS_03\BOMBEAMENTO | Água De Selagem Bp-04 | ÁGUA DE SELAGEM BP-04
Pico | UPS-1800PI-01 | UC1800PI01 | ITMI\MARAVILHAS_03\BOMBEAMENTO | Unidade Ups (Nobreak) | UNIDADE UPS (NOBREAK)
Pico | ALARMES_GERAL | UC1800PI04 | ITMI\MARAVILHAS_03\Estacao_Orificios | Alarmes Para Ihm E Os | ALARMES PARA IHM E OS
Pico | ANIMACOES | UC1800PI04 | ITMI\MARAVILHAS_03\Espigotamento
Pico | DIT-1800PI-0110 | UC1800PI04 | ITMI\MARAVILHAS_03\Espigotamento | Medição De Densidade No Eo Para A Barragem Maravilhas Iii | MEDIÇÃO DE DENSIDADE NO EO PARA A BARRAGEM MARAVILHAS III
Pico | DIT-1893PI-0020 | UC1800PI04 | ITMI\MARAVILHAS_03\Espigotamento | Medição De Densidade No Et-Lds Para A Barragem Maravilhas Iii | MEDIÇÃO DE DENSIDADE NO ET-LDS PARA A BARRAGEM MARAVILHAS III
Pico | EVENTOS | UC1800PI04 | ITMI\MARAVILHAS_03\Estacao_Orificios | Sinais De Evento Para A Os | SINAIS DE EVENTO PARA A OS
Pico | FALHAS_COMUNIC_IHM | UC1800PI04 | ITMI\MARAVILHAS_03\Estacao_Orificios | Falhas De Comunicacao Da Rede Profibus - Sinais Para A Ihm | FALHAS DE COMUNICACAO DA REDE PROFIBUS - SINAIS PARA A IHM
Pico | FIT-1800PI-0101 | UC1800PI04 | ITMI\MARAVILHAS_03\Estacao_Orificios | Medidor De Vazao Da Linha 01 | MEDIDOR DE VAZAO DA LINHA 01
Pico | FIT-1893PI-0011 | UC1800PI04 | ITMI\MARAVILHAS_03\Espigotamento | Medição De Vazão No Et-Lds Para A Barragem Maravilhas Iii | MEDIÇÃO DE VAZÃO NO ET-LDS PARA A BARRAGEM MARAVILHAS III
Pico | FV-1800PI-0101 | UC1800PI04 | ITMI\MARAVILHAS_03\Estacao_Orificios | Isolamento Da Estacao De Orificios Da Linha 01 | ISOLAMENTO DA ESTACAO DE ORIFICIOS DA LINHA 01
Pico | FV-1800PI-0102 | UC1800PI04 | ITMI\MARAVILHAS_03\Estacao_Orificios | Valvula De Desgaste Da Estacao De Orificios Da Linha 01 | VALVULA DE DESGASTE DA ESTACAO DE ORIFICIOS DA LINHA 01
Pico | FV-1800PI-0103 | UC1800PI04 | ITMI\MARAVILHAS_03\Estacao_Orificios | Valvula De Ativacao-Desativacao Dos Orificios Do Loop 01 | VALVULA DE ATIVACAO-DESATIVACAO DOS ORIFICIOS DO LOOP 01
Pico | FV-1800PI-0104 | UC1800PI04 | ITMI\MARAVILHAS_03\Estacao_Orificios | Valvula De Ativacao-Desativacao Dos Orificios Do Loop 02 | VALVULA DE ATIVACAO-DESATIVACAO DOS ORIFICIOS DO LOOP 02
Pico | FV-1800PI-0105 | UC1800PI04 | ITMI\MARAVILHAS_03\Estacao_Orificios | Valvula De Entrada No Bypass Para Manutencao | VALVULA DE ENTRADA NO BYPASS PARA MANUTENCAO
Pico | FV-1800PI-0108 | UC1800PI04 | ITMI\MARAVILHAS_03\Espigotamento | Valvula Fluxo Estacao Orificios | VALVULA FLUXO ESTACAO ORIFICIOS
Pico | FV-1800PI-0109 | UC1800PI04 | ITMI\MARAVILHAS_03\Espigotamento | Valvula Fluxo Espigotamento | VALVULA FLUXO ESPIGOTAMENTO
Pico | HV-1800PI-0106 | UC1800PI04 | ITMI\MARAVILHAS_03\Estacao_Orificios | Valvula De Saida Do Bypass | VALVULA DE SAIDA DO BYPASS
Pico | HV-1800PI-0107 | UC1800PI04 | ITMI\MARAVILHAS_03\Estacao_Orificios | Valvula No Final Da Estacao De Orificios | VALVULA NO FINAL DA ESTACAO DE ORIFICIOS
Pico | HV-1800PI-0110 | UC1800PI04 | ITMI\MARAVILHAS_03\Espigotamento
Pico | HV-1800PI-0111 | UC1800PI04 | ITMI\MARAVILHAS_03\Espigotamento
Pico | HV-1800PI-0112 | UC1800PI04 | ITMI\MARAVILHAS_03\Espigotamento
Pico | HV-1800PI-0113 | UC1800PI04 | ITMI\MARAVILHAS_03\Espigotamento
Pico | IHM_GERAL | UC1800PI04 | ITMI\MARAVILHAS_03\Estacao_Orificios | Comandos E Sinais Ihm | COMANDOS E SINAIS IHM
Pico | LIT-1893PI-0010 | UC1800PI04 | ITMI\MARAVILHAS_03\Espigotamento | Transmissor De Nível Da Cx-1800Pi-01 | TRANSMISSOR DE NÍVEL DA CX-1800PI-01
Pico | NB-1800PI-04 | UC1800PI04 | ITMI\MARAVILHAS_03\Estacao_Orificios | Nobreak Enterprise - Oab7 | NOBREAK ENTERPRISE - OAB7
Pico | PIT-1800PI-0101 | UC1800PI04 | ITMI\MARAVILHAS_03\Espigotamento | Medição De Pressão Na Pms 1 | MEDIÇÃO DE PRESSÃO NA PMS 1
Pico | PIT-1800PI-0101R | UC1800PI04 | ITMI\MARAVILHAS_03\Espigotamento | Medição De Pressão Na Pms 1 | MEDIÇÃO DE PRESSÃO NA PMS 1
Pico | PIT-1800PI-0105 | UC1800PI04 | ITMI\MARAVILHAS_03\Estacao_Orificios | Medidor De Pressao A Jusante Da Estacao De Orificios Da Linha 01 | MEDIDOR DE PRESSAO A JUSANTE DA ESTACAO DE ORIFICIOS DA LINHA 01
Pico | PIT-1800PI-0105R | UC1800PI04 | ITMI\MARAVILHAS_03\Estacao_Orificios | Medidor De Pressao A Jusante Da Estacao De Orificios Da Linha 01 | MEDIDOR DE PRESSAO A JUSANTE DA ESTACAO DE ORIFICIOS DA LINHA 01
Pico | PIT-1800PI-0106 | UC1800PI04 | ITMI\MARAVILHAS_03\Estacao_Orificios | Medidor De Pressao A Montante Da Estacao De Orificios Da Linha 01 | MEDIDOR DE PRESSAO A MONTANTE DA ESTACAO DE ORIFICIOS DA LINHA 01
Pico | PIT-1800PI-0107 | UC1800PI04 | ITMI\MARAVILHAS_03\Espigotamento | Medição De Pressão Na Pms Da Derivação | MEDIÇÃO DE PRESSÃO NA PMS DA DERIVAÇÃO
Pico | PIT-1800PI-0108 | UC1800PI04 | ITMI\MARAVILHAS_03\Espigotamento | Medição De Pressão Na Pms Da Derivação | MEDIÇÃO DE PRESSÃO NA PMS DA DERIVAÇÃO
Pico | PIT-1800PI-0109 | UC1800PI04 | ITMI\MARAVILHAS_03\Espigotamento | Pressão Na Linha Para Barragem Maravilhas Iii | PRESSÃO NA LINHA PARA BARRAGEM MARAVILHAS III
Pico | PIT-1893PI-0016 | UC1800PI04 | ITMI\MARAVILHAS_03\Espigotamento | Medição De Pressão Na Pms2 | MEDIÇÃO DE PRESSÃO NA PMS2
Pico | PIT-1893PI-0017 | UC1800PI04 | ITMI\MARAVILHAS_03\Espigotamento | Medição De Pressão Na Pms2 | MEDIÇÃO DE PRESSÃO NA PMS2
Pico | PSE-1800PI-0151 | UC1800PI04 | ITMI\MARAVILHAS_03\Estacao_Orificios | Disco De Ruptura | DISCO DE RUPTURA
Pico | PSE-1800PI-0152 | UC1800PI04 | ITMI\MARAVILHAS_03\Espigotamento | Disco De Ruptura | DISCO DE RUPTURA
Pico | PSE-1800PI-0153 | UC1800PI04 | ITMI\MARAVILHAS_03\Espigotamento | Disco De Ruptura | DISCO DE RUPTURA
Pico | PSE-1800PI-0154 | UC1800PI04 | ITMI\MARAVILHAS_03\Espigotamento | Disco De Ruptura | DISCO DE RUPTURA
Pico | PSE-1800PI-0155 | UC1800PI04 | ITMI\MARAVILHAS_03\Espigotamento | Disco De Ruptura | DISCO DE RUPTURA
Pico | PSE-1893PI-0010 | UC1800PI04 | ITMI\MARAVILHAS_03\Espigotamento | Disco De Ruptura | DISCO DE RUPTURA
Pico | QD-1800PI-08 | UC1800PI04 | ITMI\MARAVILHAS_03\Estacao_Orificios | Quadro De Distribuicao De Baixa Tensao | QUADRO DE DISTRIBUICAO DE BAIXA TENSAO
Pico | BA-1893PI-01 | UC1893PI01 | ITMI\MARAVILHAS_03\CAPTACAO_AGUA | Bomba Vertical 01 Da Estacao De Captacao | BOMBA VERTICAL 01 DA ESTACAO DE CAPTACAO
Pico | BA-1893PI-01-T | UC1893PI01 | ITMI\MARAVILHAS_03\CAPTACAO_AGUA | Temperaturas Ba-1893Pi-01 | TEMPERATURAS BA-1893PI-01
Pico | BA-1893PI-02 | UC1893PI01 | ITMI\MARAVILHAS_03\CAPTACAO_AGUA | Bomba Vertical 02 Da Estacao De Captacao | BOMBA VERTICAL 02 DA ESTACAO DE CAPTACAO
Pico | BA-1893PI-02-T | UC1893PI01 | ITMI\MARAVILHAS_03\CAPTACAO_AGUA | Temperaturas Ba-1893Pi-02 | TEMPERATURAS BA-1893PI-02
Pico | BA-1893PI-03 | UC1893PI01 | ITMI\MARAVILHAS_03\CAPTACAO_AGUA | Bomba Vertical 03 Da Estacao De Captacao | BOMBA VERTICAL 03 DA ESTACAO DE CAPTACAO
Pico | BA-1893PI-03-T | UC1893PI01 | ITMI\MARAVILHAS_03\CAPTACAO_AGUA | Temperaturas Ba-1893Pi-03 | TEMPERATURAS BA-1893PI-03
Pico | BA-1893PI-04 | UC1893PI01 | ITMI\MARAVILHAS_03\CAPTACAO_AGUA | Bomba Vertical 04 Da Estacao De Captacao | BOMBA VERTICAL 04 DA ESTACAO DE CAPTACAO
Pico | BA-1893PI-04-T | UC1893PI01 | ITMI\MARAVILHAS_03\CAPTACAO_AGUA | Temperaturas Ba-1893Pi-04 | TEMPERATURAS BA-1893PI-04
Pico | BA-1893PI-51 | UC1893PI01 | ITMI\MARAVILHAS_03\CAPTACAO_AGUA | Bomba Vertical 51 Da Estacao De Captacao | BOMBA VERTICAL 51 DA ESTACAO DE CAPTACAO
Pico | BA-1893PI-51-T | UC1893PI01 | ITMI\MARAVILHAS_03\CAPTACAO_AGUA | Temperaturas Ba-1893Pi-51 | TEMPERATURAS BA-1893PI-51
Pico | BA-1893PI-52 | UC1893PI01 | ITMI\MARAVILHAS_03\CAPTACAO_AGUA | Bomba Vertical 52 Da Estacao De Captacao | BOMBA VERTICAL 52 DA ESTACAO DE CAPTACAO
Pico | BA-1893PI-52-T | UC1893PI01 | ITMI\MARAVILHAS_03\CAPTACAO_AGUA | Temperaturas Ba-1893Pi-52 | TEMPERATURAS BA-1893PI-52
Pico | Banco_Capacitor_Status | UC1893PI01 | ITMI\MARAVILHAS_03\CAPTACAO_AGUA | Status Dos Bancos De Capacitores | STATUS DOS BANCOS DE CAPACITORES
Pico | Banco_Capacitores | UC1893PI01 | ITMI\MARAVILHAS_03\CAPTACAO_AGUA | Logica De Acionamento Dos Estagios Dos Bancos De Capacitores | LOGICA DE ACIONAMENTO DOS ESTAGIOS DOS BANCOS DE CAPACITORES
Pico | FALHAS_COMUNIC | UC1893PI01 | ITMI\MARAVILHAS_03\CAPTACAO_AGUA | Falhas De Comunicacao | FALHAS DE COMUNICACAO
Pico | FIT-1893PI-0010 | UC1893PI01 | ITMI\MARAVILHAS_03\CAPTACAO_AGUA | Transmissor De Vazao No Header Na Margem Da Barragem De Maravilhas 3 | TRANSMISSOR DE VAZAO NO HEADER NA MARGEM DA BARRAGEM DE MARAVILHAS 3
Pico | FIT-1893PI-0011 | UC1893PI01 | ITMI\MARAVILHAS_03\CAPTACAO_AGUA | Transmissor De Vazao No Header Na Margem Da Barragem De Maravilhas 3 | TRANSMISSOR DE VAZAO NO HEADER NA MARGEM DA BARRAGEM DE MARAVILHAS 3
Pico | FS-1893PI-0010 | UC1893PI01 | ITMI\MARAVILHAS_03\CAPTACAO_AGUA | Chave De Fluxo Da Linha 01 | CHAVE DE FLUXO DA LINHA 01
Pico | FS-1893PI-0011 | UC1893PI01 | ITMI\MARAVILHAS_03\CAPTACAO_AGUA | Chave De Fluxo Da Linha 50 | CHAVE DE FLUXO DA LINHA 50
Pico | IHM | UC1893PI01 | ITMI\MARAVILHAS_03\CAPTACAO_AGUA | Comandos Ihm | COMANDOS IHM
Pico | Logica-Bypass | UC1893PI01 | ITMI\MARAVILHAS_03\CAPTACAO_AGUA | Bypass Do Bombeamento De Agua De Maravilhas 3 | BYPASS DO BOMBEAMENTO DE AGUA DE MARAVILHAS 3
Pico | NB-1893PI-01 | UC1893PI01 | ITMI\MARAVILHAS_03\CAPTACAO_AGUA | Nobreak Enterprise - Oab7 | NOBREAK ENTERPRISE - OAB7
Pico | PIT-1893PI-0010 | UC1893PI01 | ITMI\MARAVILHAS_03\CAPTACAO_AGUA | Transmissor De Pressao No Recalque Da Ba-1893Pi-01 | TRANSMISSOR DE PRESSAO NO RECALQUE DA BA-1893PI-01
Pico | PIT-1893PI-0011 | UC1893PI01 | ITMI\MARAVILHAS_03\CAPTACAO_AGUA | Transmissor De Pressao No Recalque Da Ba-1893Pi-02 | TRANSMISSOR DE PRESSAO NO RECALQUE DA BA-1893PI-02
Pico | PIT-1893PI-0012 | UC1893PI01 | ITMI\MARAVILHAS_03\CAPTACAO_AGUA | Transmissor De Pressao No Recalque Da Ba-1893Pi-03 | TRANSMISSOR DE PRESSAO NO RECALQUE DA BA-1893PI-03
Pico | PIT-1893PI-0013 | UC1893PI01 | ITMI\MARAVILHAS_03\CAPTACAO_AGUA | Transmissor De Pressao No Recalque Da Ba-1893Pi-04 | TRANSMISSOR DE PRESSAO NO RECALQUE DA BA-1893PI-04
Pico | PIT-1893PI-0014 | UC1893PI01 | ITMI\MARAVILHAS_03\CAPTACAO_AGUA | Transmissor De Pressao No Header Da Balsa | TRANSMISSOR DE PRESSAO NO HEADER DA BALSA
Pico | PIT-1893PI-0015 | UC1893PI01 | ITMI\MARAVILHAS_03\CAPTACAO_AGUA | Transmissor De Pressao No Header Na Margem Da Barragem De Maravilhas 3 | TRANSMISSOR DE PRESSAO NO HEADER NA MARGEM DA BARRAGEM DE MARAVILHAS 3
Pico | PIT-1893PI-0016 | UC1893PI01 | ITMI\MARAVILHAS_03\CAPTACAO_AGUA | Transmissor De Pressao No Recalque Da Ba-1893Pi-51 | TRANSMISSOR DE PRESSAO NO RECALQUE DA BA-1893PI-51
Pico | PIT-1893PI-0017 | UC1893PI01 | ITMI\MARAVILHAS_03\CAPTACAO_AGUA | Transmissor De Pressao No Recalque Da Ba-1893Pi-52 | TRANSMISSOR DE PRESSAO NO RECALQUE DA BA-1893PI-52
Pico | PIT-1893PI-0018 | UC1893PI01 | ITMI\MARAVILHAS_03\CAPTACAO_AGUA | Transmissor De Pressao No Header Da Balsa | TRANSMISSOR DE PRESSAO NO HEADER DA BALSA
Pico | PIT-1893PI-0019 | UC1893PI01 | ITMI\MARAVILHAS_03\CAPTACAO_AGUA | Transmissor De Pressao No Header Na Margem Da Barragem De Maravilhas 3 | TRANSMISSOR DE PRESSAO NO HEADER NA MARGEM DA BARRAGEM DE MARAVILHAS 3
Pico | SEL710_MC01_2A1 | UC1893PI01 | ITMI\MARAVILHAS_03\CAPTACAO_AGUA | Rele Da Bomba Ba-1893Pi-01 Mc-1893Pi-01 | RELE DA BOMBA BA-1893PI-01 MC-1893PI-01
Pico | SEL710_MC01_3A1 | UC1893PI01 | ITMI\MARAVILHAS_03\CAPTACAO_AGUA | Rele Da Bomba Ba-1893Pi-02 Mc-1893Pi-01 | RELE DA BOMBA BA-1893PI-02 MC-1893PI-01
Pico | SEL710_MC01_4A1 | UC1893PI01 | ITMI\MARAVILHAS_03\CAPTACAO_AGUA | Rele Da Bomba Ba-1893Pi-03 Mc-1893Pi-01 | RELE DA BOMBA BA-1893PI-03 MC-1893PI-01
Pico | SEL710_MC01_5A1 | UC1893PI01 | ITMI\MARAVILHAS_03\CAPTACAO_AGUA | Rele Da Bomba Ba-1893Pi-04 Mc-1893Pi-01 | RELE DA BOMBA BA-1893PI-04 MC-1893PI-01
Pico | SEL710_MC01_6A1 | UC1893PI01 | ITMI\MARAVILHAS_03\CAPTACAO_AGUA | Rele Da Bomba Reserva Mc-1893Pi-01 | RELE DA BOMBA RESERVA MC-1893PI-01
Pico | SEL710_MC03_2A1 | UC1893PI01 | ITMI\MARAVILHAS_03\CAPTACAO_AGUA | Rele Da Bomba Ba-1893Pi-51 Mc-1893Pi-03 | RELE DA BOMBA BA-1893PI-51 MC-1893PI-03
Pico | SEL710_MC03_3A1 | UC1893PI01 | ITMI\MARAVILHAS_03\CAPTACAO_AGUA | Rele Da Bomba Ba-1893Pi-52 Mc-1893Pi-03 | RELE DA BOMBA BA-1893PI-52 MC-1893PI-03
Pico | SEL710_MC03_4A1 | UC1893PI01 | ITMI\MARAVILHAS_03\CAPTACAO_AGUA | Rele Da Bomba Reserva Mc-1893Pi-03 | RELE DA BOMBA RESERVA MC-1893PI-03
TFA | Equipamento | PLC | Pasta de acesso do backup | Circuito | Circuito
TFA | Retomadora 510RC01 | 510RC01 | 10.28.4.45:\automacaotfa\PLC's\Maq. Patio\510 RC 01 | Pátio De Produto Pico | Pátio de produto Pico
TFA | Hopper TC17 | 510SE09 | 10.28.4.45:\automacaotfa\PLC's\TCLD_PICO\TC17_510SE09 | Pátio De Produto Pico | Pátio de produto Pico
TFA | 510TC17 | 510SE09 | 10.28.4.45:\automacaotfa\PLC's\TCLD_PICO\TC17_510SE09 | Pátio De Produto Pico | Pátio de produto Pico
TFA | 510EX01 | 510SE09 | 10.28.4.45:\automacaotfa\PLC's\TCLD_PICO\TC17_510SE09 | Tcld Pico | TCLD Pico
TFA | 510AL05 | 510SE09 | 10.28.4.45:\automacaotfa\PLC's\TCLD_PICO\TC17_510SE09 | Tcld Pico | TCLD Pico
TFA | 520TC18 | 520SE10 | 10.28.4.45:\automacaotfa\PLC's\TCLD_PICO\TC17_510SE10 | Tcld Pico | TCLD Pico
TFA | 520TC19 | 520SE10 | 10.28.4.45:\automacaotfa\PLC's\TCLD_PICO\TC17_510SE10 | Tcld Pico | TCLD Pico
TFA | 520TC20 | 520SE11 | 10.28.4.45:\automacaotfa\PLC's\TCLD_PICO\TC17_510SE11 | Tcld Pico | TCLD Pico
TFA | 520TC21 | 520SE12 | 10.28.4.45:\automacaotfa\PLC's\TCLD_PICO\TC17_510SE12 | Tcld Pico | TCLD Pico
TFA | PLC INTERFACE TC21 | TC21_INTERFACE | 10.28.4.45:\automacaotfa\PLC's\TCLD_PICO\TC21_INTERFACE\Unity v8.1 | Tcld Pico | TCLD Pico
TFA | INTERFACE GATEWAY | INTERFACE GATEWAY | 10.28.4.45:\automacaotfa\PLC's\TCLD_PICO\INTERFACE GATEWAY\Unity v8.1 | Tcld Pico | TCLD Pico
TFA | 610TC22 | 610SE13 | 10.28.4.45:\automacaotfa\PLC's\CARREGAMENTO\SE13 - PATIO | Pátio De Produto Tfa | Pátio de produto TFA
TFA | 610TC23 | 610SE13 | 10.28.4.45:\automacaotfa\PLC's\CARREGAMENTO\SE13 - PATIO | Pátio De Produto Tfa | Pátio de produto TFA
TFA | 610TC24 | 610SE13 | 10.28.4.45:\automacaotfa\PLC's\CARREGAMENTO\SE13 - PATIO | Pátio De Produto Tfa | Pátio de produto TFA
TFA | 610TC24CM | 610SE13 | 10.28.4.45:\automacaotfa\PLC's\CARREGAMENTO\SE13 - PATIO | Pátio De Produto Tfa | Pátio de produto TFA
TFA | Retomadora 610RC02 | 610RC02 | 10.28.4.45:\automacaotfa\PLC's\Maq. Patio\610 RC 02 | Pátio De Produto Tfa | Pátio de produto TFA
TFA | Empilhadeira EP2082VG01 | EP2082VG01 | 10.28.4.45:\automacaotfa\PLC's\Maq. Patio\EP 2082 VG 01 | Pátio De Produto Tfa | Pátio de produto TFA
TFA | Empilhadeira 610EM04 | 610EM04 | 10.28.4.45:\automacaotfa\PLC's\Maq. Patio\610 EM 04 | Pátio De Produto Tfa | Pátio de produto TFA
TFA | Anticolisão pátio produto TFA | 610SE13 | 10.28.4.45:\automacaotfa\PLC's\CARREGAMENTO\SE13 - PATIO | Pátio De Produto Tfa | Pátio de produto TFA
TFA | Carregamento TFA1 | SE14 | 10.28.4.45:\automacaotfa\PLC's\CARREGAMENTO\SE14 - TFA01\Unity v8.1 | Tfa1 | TFA1
TFA | Extrator TC25 | SE14 | 10.28.4.45:\automacaotfa\PLC's\CARREGAMENTO\SE14 - TFA01\Unity v8.1 | Tfa1 | TFA1
TFA | 610TC25 | SE14 | 10.28.4.45:\automacaotfa\PLC's\CARREGAMENTO\SE14 - TFA01\Unity v8.1 | Tfa1 | TFA1
TFA | 620TC26 | SE14 | 10.28.4.45:\automacaotfa\PLC's\CARREGAMENTO\SE14 - TFA01\Unity v8.1 | Tfa1 | TFA1
TFA | 620TC27 | SE14 | 10.28.4.45:\automacaotfa\PLC's\CARREGAMENTO\SE14 - TFA01\Unity v8.1 | Tfa1 | TFA1
TFA | 620TC27CM | SE14 | 10.28.4.45:\automacaotfa\PLC's\CARREGAMENTO\SE14 - TFA01\Unity v8.1 | Tfa1 | TFA1
TFA | 620TC28 | SE14 | 10.28.4.45:\automacaotfa\PLC's\CARREGAMENTO\SE14 - TFA01\Unity v8.1 | Tfa1 | TFA1
TFA | 620TC29 | SE14 | 10.28.4.45:\automacaotfa\PLC's\CARREGAMENTO\SE14 - TFA01\Unity v8.1 | Tfa1 | TFA1
TFA | 620TC30 | SE14 | 10.28.4.45:\automacaotfa\PLC's\CARREGAMENTO\SE14 - TFA01\Unity v8.1 | Tfa1 | TFA1
TFA | 620AM06 | SE14 | 10.28.4.45:\automacaotfa\PLC's\CARREGAMENTO\SE14 - TFA01\Unity v8.1 | Tfa1 | TFA1
TFA | 620AM07 | SE14 | 10.28.4.45:\automacaotfa\PLC's\CARREGAMENTO\SE14 - TFA01\Unity v8.1 | Tfa1 | TFA1
TFA | 620AL06 | SE14 | 10.28.4.45:\automacaotfa\PLC's\CARREGAMENTO\SE14 - TFA01\Unity v8.1 | Tfa1 | TFA1
TFA | 620AL07 | SE14 | 10.28.4.45:\automacaotfa\PLC's\CARREGAMENTO\SE14 - TFA01\Unity v8.1 | Tfa1 | TFA1
TFA | 520TC21CM | SE14 | 10.28.4.45:\automacaotfa\PLC's\CARREGAMENTO\SE14 - TFA01\Unity v8.1 | Tfa1 | TFA1
TFA | 820TC25A | SE17 | 10.28.4.45:\automacaotfa\PLC's\CARREGAMENTO\SE17 - TFA02\Unity v8.1 | Tfa2 | TFA2
TFA | 820TC25A1 | SE17 | 10.28.4.45:\automacaotfa\PLC's\CARREGAMENTO\SE17 - TFA02\Unity v8.1 | Tfa2 | TFA2
TFA | 820TC25A2 | SE17 | 10.28.4.45:\automacaotfa\PLC's\CARREGAMENTO\SE17 - TFA02\Unity v8.1 | Tfa2 | TFA2
TFA | 820TC25A3 | SE17 | 10.28.4.45:\automacaotfa\PLC's\CARREGAMENTO\SE17 - TFA02\Unity v8.1 | Tfa2 | TFA2
TFA | 810TC25AEX05 | SE17 | 10.28.4.45:\automacaotfa\PLC's\CARREGAMENTO\SE17 - TFA02\Unity v8.1 | Tfa2 | TFA2
TFA | 820TC27ACM | SE17 | 10.28.4.45:\automacaotfa\PLC's\CARREGAMENTO\SE17 - TFA02\Unity v8.1 | Tfa2 | TFA2
TFA | 820TC27A | SE17 | 10.28.4.45:\automacaotfa\PLC's\CARREGAMENTO\SE17 - TFA02\Unity v8.1 | Tfa2 | TFA2
TFA | 820TC27A1 | SE17 | 10.28.4.45:\automacaotfa\PLC's\CARREGAMENTO\SE17 - TFA02\Unity v8.1 | Tfa2 | TFA2
TFA | 820TC26A | SE17 | 10.28.4.45:\automacaotfa\PLC's\CARREGAMENTO\SE17 - TFA02\Unity v8.1 | Tfa2 | TFA2
TFA | 820TC26A1 | SE17 | 10.28.4.45:\automacaotfa\PLC's\CARREGAMENTO\SE17 - TFA02\Unity v8.1 | Tfa2 | TFA2
TFA | 820AL06A | SE17 | 10.28.4.45:\automacaotfa\PLC's\CARREGAMENTO\SE17 - TFA02\Unity v8.1 | Tfa2 | TFA2
TFA | 820AL06A1 | SE17 | 10.28.4.45:\automacaotfa\PLC's\CARREGAMENTO\SE17 - TFA02\Unity v8.1 | Tfa2 | TFA2
TFA | 610TC24CM | SE17 | 10.28.4.45:\automacaotfa\PLC's\CARREGAMENTO\SE17 - TFA02\Unity v8.1 | Tfa2 | TFA2
TFA | 820AM09A | SE17 | 10.28.4.45:\automacaotfa\PLC's\CARREGAMENTO\SE17 - TFA02\Unity v8.1 | Tfa2 | TFA2
TFA | 820TC31A | SE17 | 10.28.4.45:\automacaotfa\PLC's\CARREGAMENTO\SE17 - TFA02\Unity v8.1 | Tfa2 | TFA2
TFA | 820TC31A1 | SE17 | 10.28.4.45:\automacaotfa\PLC's\CARREGAMENTO\SE17 - TFA02\Unity v8.1 | Tfa2 | TFA2
TFA | 820TC30A | SE17 | 10.28.4.45:\automacaotfa\PLC's\CARREGAMENTO\SE17 - TFA02\Unity v8.1 | Tfa2 | TFA2
TFA | 820TC30A1 | SE17 | 10.28.4.45:\automacaotfa\PLC's\CARREGAMENTO\SE17 - TFA02\Unity v8.1 | Tfa2 | TFA2
TFA | 820AM08A | SE17 | 10.28.4.45:\automacaotfa\PLC's\CARREGAMENTO\SE17 - TFA02\Unity v8.1 | Tfa2 | TFA2
TFA | 820AL07A | SE17 | 10.28.4.45:\automacaotfa\PLC's\CARREGAMENTO\SE17 - TFA02\Unity v8.1 | Tfa2 | TFA2
TFA | 820TC29A | SE17 | 10.28.4.45:\automacaotfa\PLC's\CARREGAMENTO\SE17 - TFA02\Unity v8.1 | Tfa2 | TFA2
TFA | 820TC29A1 | SE17 | 10.28.4.45:\automacaotfa\PLC's\CARREGAMENTO\SE17 - TFA02\Unity v8.1 | Tfa2 | TFA2
TFA | 820TC28A | SE17 | 10.28.4.45:\automacaotfa\PLC's\CARREGAMENTO\SE17 - TFA02\Unity v8.1 | Tfa2 | TFA2
TFA | 820TC28A1 | SE17 | 10.28.4.45:\automacaotfa\PLC's\CARREGAMENTO\SE17 - TFA02\Unity v8.1 | Tfa2 | TFA2
TFA | 820AM07A | SE17 | 10.28.4.45:\automacaotfa\PLC's\CARREGAMENTO\SE17 - TFA02\Unity v8.1 | Tfa2 | TFA2
TFA | 820UH02 | SE17 | 10.28.4.45:\automacaotfa\PLC's\CARREGAMENTO\SE17 - TFA02\Unity v8.1 | Tfa2 | TFA2
TFA | 2083AL01 | SE8083 | 10.28.4.45:\automacaotfa\PLC's\CARREGAMENTO\SE8083 - TFA03\Unity v8.1 | Tfa3 | TFA3
TFA | 2083TR01 | SE8083 | 10.28.4.45:\automacaotfa\PLC's\CARREGAMENTO\SE8083 - TFA03\Unity v8.1 | Tfa3 | TFA3
TFA | 2083TR02 | SE8083 | 10.28.4.45:\automacaotfa\PLC's\CARREGAMENTO\SE8083 - TFA03\Unity v8.1 | Tfa3 | TFA3
TFA | 2083TR02CM | SE8083 | 10.28.4.45:\automacaotfa\PLC's\CARREGAMENTO\SE8083 - TFA03\Unity v8.1 | Tfa3 | TFA3
TFA | 2083TR03 | SE8083 | 10.28.4.45:\automacaotfa\PLC's\CARREGAMENTO\SE8083 - TFA03\Unity v8.1 | Tfa3 | TFA3
TFA | 2083TR04 | SE8083 | 10.28.4.45:\automacaotfa\PLC's\CARREGAMENTO\SE8083 - TFA03\Unity v8.1 | Tfa3 | TFA3
TFA | 2083TR05 | SE8083 | 10.28.4.45:\automacaotfa\PLC's\CARREGAMENTO\SE8083 - TFA03\Unity v8.1 | Tfa3 | TFA3
TFA | 2083ST06 | SE8083 | 10.28.4.45:\automacaotfa\PLC's\CARREGAMENTO\SE8083 - TFA03\Unity v8.1 | Tfa3 | TFA3
TFA | 2083AM01 | SE8083 | 10.28.4.45:\automacaotfa\PLC's\CARREGAMENTO\SE8083 - TFA03\Unity v8.1 | Tfa3 | TFA3
TFA | 2083AM02 | SE8083 | 10.28.4.45:\automacaotfa\PLC's\CARREGAMENTO\SE8083 - TFA03\Unity v8.1 | Tfa3 | TFA3
TFA | 2083AM03 | SE8083 | 10.28.4.45:\automacaotfa\PLC's\CARREGAMENTO\SE8083 - TFA03\Unity v8.1 | Tfa3 | TFA3
TFA | 2083AL02 | SE8083 | 10.28.4.45:\automacaotfa\PLC's\CARREGAMENTO\SE8083 - TFA03\Unity v8.1 | Tfa3 | TFA3
TFA | 2083AL03 | SE8083 | 10.28.4.45:\automacaotfa\PLC's\CARREGAMENTO\SE8083 - TFA03\Unity v8.1 | Tfa3 | TFA3
TFA | Aspersão (2083ST05) | SE8083 | 10.28.4.45:\automacaotfa\PLC's\CARREGAMENTO\SE8083 - TFA03\Unity v8.1 | Tfa3 | TFA3
TFA | 605TC01 | SE06A | 10.28.4.45:\automacaotfa\PLC's\VGR1\SE06A\control expert | Tcld Vgri | TCLD VGRI
TFA | 605TC02 | SE06A | 10.28.4.45:\automacaotfa\PLC's\VGR1\SE06A | Tcld Vgri | TCLD VGRI
TFA | 605AL02 | SE06A | 10.28.4.45:\automacaotfa\PLC's\VGR1\SE06A | Tcld Vgri | TCLD VGRI
TFA | 705TC10 | SE06A | 10.28.4.45:\automacaotfa\PLC's\VGR1\SE06A | Tcld Vgri | TCLD VGRI
TFA | 705TC11 | SE06A | 10.28.4.45:\automacaotfa\PLC's\VGR1\SE06A | Tcld Vgri | TCLD VGRI
TFA | 705EX01 | SE06A | 10.28.4.45:\automacaotfa\PLC's\VGR1\SE06A | Tcld Vgri | TCLD VGRI
TFA | 705TC02 | SE06A | 10.28.4.45:\automacaotfa\PLC's\VGR1\SE06A | Tcld Vgri | TCLD VGRI
TFA | 705TC03 | SE09 | 10.28.4.45:\automacaotfa\PLC's\VGR1\SE09\control expert | Tcld Vgri | TCLD VGRI
TFA | 705TC04 | 705SE13 | 10.28.4.45:\automacaotfa\PLC's\VGR1\SE13\control expert | Tcld Vgri | TCLD VGRI
TFA | 705TC03CM | 705SE13 | 10.28.4.45:\automacaotfa\PLC's\VGR1\SE13\control expert | Tcld Vgri | TCLD VGRI
TFA | TR2073VG05 | HOPPER VGR | 10.28.4.45:\automacaotfa\PLC's\VGRII\HOPPER VGR | Tcld Vgrii | TCLD VGRII
TFA | TR2073VG06 | HOPPER VGR | 10.28.4.45:\automacaotfa\PLC's\VGRII\HOPPER VGR | Tcld Vgrii | TCLD VGRII
TFA | TR2072VG04 | SE8042 | 10.28.4.45:\automacaotfa\PLC's\VGRII\SE8042 | Tcld Vgrii | TCLD VGRII
TFA | TR2072VG05 | SE8042 | 10.28.4.45:\automacaotfa\PLC's\VGRII\SE8042 | Tcld Vgrii | TCLD VGRII
TFA | AL2073VG01 | SE8042 | 10.28.4.45:\automacaotfa\PLC's\VGRII\SE8042 | Tcld Vgrii | TCLD VGRII
TFA | TR2073VG02 | SE8042 | 10.28.4.45:\automacaotfa\PLC's\VGRII\SE8042 | Tcld Vgrii | TCLD VGRII
TFA | EX2073VG01 | SE8042 | 10.28.4.45:\automacaotfa\PLC's\VGRII\SE8042 | Tcld Vgrii | TCLD VGRII
TFA | CM2073VG02 | SE8042 | 10.28.4.45:\automacaotfa\PLC's\VGRII\SE8042 | Tcld Vgrii | TCLD VGRII
TFA | AL2073VG02 | SE8049 | 10.28.4.45:\automacaotfa\PLC's\VGRII\SE8049 | Tcld Vgrii | TCLD VGRII
TFA | AL2073VG03 | SE8049 | 10.28.4.45:\automacaotfa\PLC's\VGRII\SE8049 | Tcld Vgrii | TCLD VGRII
TFA | AL2073VG04 | SE8049 | 10.28.4.45:\automacaotfa\PLC's\VGRII\SE8049 | Tcld Vgrii | TCLD VGRII
TFA | EX2073VG03A | SE8049 | 10.28.4.45:\automacaotfa\PLC's\VGRII\SE8049 | Tcld Vgrii | TCLD VGRII
TFA | TR2073VG03A | SE8049 | 10.28.4.45:\automacaotfa\PLC's\VGRII\SE8049 | Tcld Vgrii | TCLD VGRII
TFA | TR2073VG03 | SE8049 | 10.28.4.45:\automacaotfa\PLC's\VGRII\SE8049 | Tcld Vgrii | TCLD VGRII
TFA | TR2073VG04 | SE8043 | 10.28.4.45:\automacaotfa\PLC's\VGRII\SE8043\Unity v8.1 | Tcld Vgrii | TCLD VGRII
TFA | TR2082VG01 | SE8044 | 10.28.4.45:\automacaotfa\PLC's\VGRII\SE8044\Unity v8.1 | Tcld Vgrii | TCLD VGRII
TFA | TR2082VG02 | SE8044 | 10.28.4.45:\automacaotfa\PLC's\VGRII\SE8044\Unity v8.1 | Tcld Vgrii | TCLD VGRII
TFA | TR2082VG03 | SE8044 | 10.28.4.45:\automacaotfa\PLC's\VGRII\SE8044\Unity v8.1 | Tcld Vgrii | TCLD VGRII
TFA | TR2082VG04 | SE8044 | 10.28.4.45:\automacaotfa\PLC's\VGRII\SE8044\Unity v8.1 | Tcld Vgrii | TCLD VGRII
TFA | CM2073VG04 | SE8044 | 10.28.4.45:\automacaotfa\PLC's\VGRII\SE8044\Unity v8.1 | Tcld Vgrii | TCLD VGRII
TFA | EX2082VG01 | SE8044 | 10.28.4.45:\automacaotfa\PLC's\VGRII\SE8044\Unity v8.1 | Tcld Vgrii | TCLD VGRII
TFA | Retomadora RC2072VG01 | RC2072VG01 | 10.28.4.45:\automacaotfa\PLC's\Maq. Patio\ZPMC | Pátio De Produto Vgr | Pátio de produto VGR
TFA | Retomadora RC2072VG02 | RC2072VG02 | 10.28.4.45:\automacaotfa\PLC's\Maq. Patio\BARDELLA | Pátio De Produto Vgr | Pátio de produto VGR
TFA | Anticolisão pátio produto VGR | SE8042 | 10.28.4.45:\automacaotfa\PLC's\VGRII\SE8042 | Pátio De Produto Vgr | Pátio de produto VGR
Pátio VGR | Retomadora RC2072VG01 | RC2072VG01 | 10.28.2.117:\Automação\01-PLC's\Maq. Patio\ZPMC\Unity v8.1 | Pátio De Produto Vgr | Pátio de produto VGR
Pátio VGR | Retomadora RC2072VG02 | RC2072VG02 | 10.28.2.117:\Automação\01-PLC's\Maq. Patio\BARDELLA\Unity v8.2 | Pátio De Produto Vgr | Pátio de produto VGR
Pátio VGR | Anticolisão pátio produto VGR | SE8042 | 10.28.2.117:\Automação\01-PLC's\VGRII\SE8042\Unity v8.1 | Pátio De Produto Vgr | Pátio de produto VGR
Pátio Pico | Retomadora 510RC01 | 510RC01 | 10.28.2.117:\Automação\01-PLC's\Maq. Patio\510 RC 01 | Pátio De Produto Pico | Pátio de produto Pico
Pátio Pico | Hopper TC17 | SE09 | 10.28.2.117:\Automação\01-PLC's\TCLD_PICO\TC17_510SE09 | Pátio De Produto Pico | Pátio de produto Pico
Pátio Pico | 510TC17 | SE09 | 10.28.2.117:\Automação\01-PLC's\TCLD_PICO\TC17_510SE09 | Pátio De Produto Pico | Pátio de produto Pico
Pátio TFA | 610TC22 | SE13 | 10.28.2.117:\Automação\01-PLC's\CARREGAMENTO\SE13 - PATIO | Pátio De Produto Tfa | Pátio de produto TFA
Pátio TFA | 610TC23 | SE13 | 10.28.2.117:\Automação\01-PLC's\CARREGAMENTO\SE13 - PATIO | Pátio De Produto Tfa | Pátio de produto TFA
Pátio TFA | 610TC24 | SE13 | 10.28.2.117:\Automação\01-PLC's\CARREGAMENTO\SE13 - PATIO | Pátio De Produto Tfa | Pátio de produto TFA
Pátio TFA | 610TC24CM | SE13 | 10.28.2.117:\Automação\01-PLC's\CARREGAMENTO\SE13 - PATIO | Pátio De Produto Tfa | Pátio de produto TFA
Pátio TFA | Retomadora 610RC02 | 610RC02 | 10.28.2.117:\Automação\01-PLC's\Maq. Patio\610 RC 02\Unity v8.1 | Pátio De Produto Tfa | Pátio de produto TFA
Pátio TFA | Empilhadeira EP2082VG01 | EP2082VG01 | 10.28.2.117:\Automação\01-PLC's\Maq. Patio\EP2082VG01\Unity v8.1 | Pátio De Produto Tfa | Pátio de produto TFA
Pátio TFA | Empilhadeira 610EM04 | 610EM04 | 10.28.2.117:\Automação\01-PLC's\Maq. Patio\610EM04\Unity v8.1 | Pátio De Produto Tfa | Pátio de produto TFA
Pátio TFA | Anticolisão pátio produto TFA | SE13 | 10.28.2.117:\Automação\01-PLC's\CARREGAMENTO\SE13 - PATIO | Pátio De Produto Tfa | Pátio de produto TFA
TFA1 | Carregamento TFA1 | SE14 | 10.28.2.117:\Automação\01-PLC's\CARREGAMENTO\SE14 - TFA01\Unity v8.1 | Tfa1 | TFA1
TFA1 | Extrator TC25 | SE14 | 10.28.2.117:\Automação\01-PLC's\CARREGAMENTO\SE14 - TFA01\Unity v8.1 | Tfa1 | TFA1
TFA1 | 610TC25 | SE14 | 10.28.2.117:\Automação\01-PLC's\CARREGAMENTO\SE14 - TFA01\Unity v8.1 | Tfa1 | TFA1
TFA1 | 620TC26 | SE14 | 10.28.2.117:\Automação\01-PLC's\CARREGAMENTO\SE14 - TFA01\Unity v8.1 | Tfa1 | TFA1
TFA1 | 620TC27 | SE14 | 10.28.2.117:\Automação\01-PLC's\CARREGAMENTO\SE14 - TFA01\Unity v8.1 | Tfa1 | TFA1
TFA1 | 620TC27CM | SE14 | 10.28.2.117:\Automação\01-PLC's\CARREGAMENTO\SE14 - TFA01\Unity v8.1 | Tfa1 | TFA1
TFA1 | 620TC28 | SE14 | 10.28.2.117:\Automação\01-PLC's\CARREGAMENTO\SE14 - TFA01\Unity v8.1 | Tfa1 | TFA1
TFA1 | 620TC29 | SE14 | 10.28.2.117:\Automação\01-PLC's\CARREGAMENTO\SE14 - TFA01\Unity v8.1 | Tfa1 | TFA1
TFA1 | 620TC30 | SE14 | 10.28.2.117:\Automação\01-PLC's\CARREGAMENTO\SE14 - TFA01\Unity v8.1 | Tfa1 | TFA1
TFA1 | 620AM06 | SE14 | 10.28.2.117:\Automação\01-PLC's\CARREGAMENTO\SE14 - TFA01\Unity v8.1 | Tfa1 | TFA1
TFA1 | 620AM07 | SE14 | 10.28.2.117:\Automação\01-PLC's\CARREGAMENTO\SE14 - TFA01\Unity v8.1 | Tfa1 | TFA1
TFA1 | 620AL06 | SE14 | 10.28.2.117:\Automação\01-PLC's\CARREGAMENTO\SE14 - TFA01\Unity v8.1 | Tfa1 | TFA1
TFA1 | 620AL07 | SE14 | 10.28.2.117:\Automação\01-PLC's\CARREGAMENTO\SE14 - TFA01\Unity v8.1 | Tfa1 | TFA1
TFA1 | 520TC21CM | SE14 | 10.28.2.117:\Automação\01-PLC's\CARREGAMENTO\SE14 - TFA01\Unity v8.1 | Tfa1 | TFA1
TFA2 | 820TC25A | SE17 | 10.28.2.117:\Automação\01-PLC's\CARREGAMENTO\SE17 - TFA02\Unity v8.1 | Tfa2 | TFA2
TFA2 | 820TC25A1 | SE17 | 10.28.2.117:\Automação\01-PLC's\CARREGAMENTO\SE17 - TFA02\Unity v8.1 | Tfa2 | TFA2
TFA2 | 820TC25A2 | SE17 | 10.28.2.117:\Automação\01-PLC's\CARREGAMENTO\SE17 - TFA02\Unity v8.1 | Tfa2 | TFA2
TFA2 | 820TC25A3 | SE17 | 10.28.2.117:\Automação\01-PLC's\CARREGAMENTO\SE17 - TFA02\Unity v8.1 | Tfa2 | TFA2
TFA2 | 810TC25AEX05 | SE17 | 10.28.2.117:\Automação\01-PLC's\CARREGAMENTO\SE17 - TFA02\Unity v8.1 | Tfa2 | TFA2
TFA2 | 820TC27ACM | SE17 | 10.28.2.117:\Automação\01-PLC's\CARREGAMENTO\SE17 - TFA02\Unity v8.1 | Tfa2 | TFA2
TFA2 | 820TC27A | SE17 | 10.28.2.117:\Automação\01-PLC's\CARREGAMENTO\SE17 - TFA02\Unity v8.1 | Tfa2 | TFA2
TFA2 | 820TC27A1 | SE17 | 10.28.2.117:\Automação\01-PLC's\CARREGAMENTO\SE17 - TFA02\Unity v8.1 | Tfa2 | TFA2
TFA2 | 820TC26A | SE17 | 10.28.2.117:\Automação\01-PLC's\CARREGAMENTO\SE17 - TFA02\Unity v8.1 | Tfa2 | TFA2
TFA2 | 820TC26A1 | SE17 | 10.28.2.117:\Automação\01-PLC's\CARREGAMENTO\SE17 - TFA02\Unity v8.1 | Tfa2 | TFA2
TFA2 | 820AL06A | SE17 | 10.28.2.117:\Automação\01-PLC's\CARREGAMENTO\SE17 - TFA02\Unity v8.1 | Tfa2 | TFA2
TFA2 | 820AL06A1 | SE17 | 10.28.2.117:\Automação\01-PLC's\CARREGAMENTO\SE17 - TFA02\Unity v8.1 | Tfa2 | TFA2
TFA2 | 610TC24CM | SE17 | 10.28.2.117:\Automação\01-PLC's\CARREGAMENTO\SE17 - TFA02\Unity v8.1 | Tfa2 | TFA2
TFA2 | 820AM09A | SE17 | 10.28.2.117:\Automação\01-PLC's\CARREGAMENTO\SE17 - TFA02\Unity v8.1 | Tfa2 | TFA2
TFA2 | 820TC31A | SE17 | 10.28.2.117:\Automação\01-PLC's\CARREGAMENTO\SE17 - TFA02\Unity v8.1 | Tfa2 | TFA2
TFA2 | 820TC31A1 | SE17 | 10.28.2.117:\Automação\01-PLC's\CARREGAMENTO\SE17 - TFA02\Unity v8.1 | Tfa2 | TFA2
TFA2 | 820TC30A | SE17 | 10.28.2.117:\Automação\01-PLC's\CARREGAMENTO\SE17 - TFA02\Unity v8.1 | Tfa2 | TFA2
TFA2 | 820TC30A1 | SE17 | 10.28.2.117:\Automação\01-PLC's\CARREGAMENTO\SE17 - TFA02\Unity v8.1 | Tfa2 | TFA2
TFA2 | 820AM08A | SE17 | 10.28.2.117:\Automação\01-PLC's\CARREGAMENTO\SE17 - TFA02\Unity v8.1 | Tfa2 | TFA2
TFA2 | 820AL07A | SE17 | 10.28.2.117:\Automação\01-PLC's\CARREGAMENTO\SE17 - TFA02\Unity v8.1 | Tfa2 | TFA2
TFA2 | 820TC29A | SE17 | 10.28.2.117:\Automação\01-PLC's\CARREGAMENTO\SE17 - TFA02\Unity v8.1 | Tfa2 | TFA2
TFA2 | 820TC29A1 | SE17 | 10.28.2.117:\Automação\01-PLC's\CARREGAMENTO\SE17 - TFA02\Unity v8.1 | Tfa2 | TFA2
TFA2 | 820TC28A | SE17 | 10.28.2.117:\Automação\01-PLC's\CARREGAMENTO\SE17 - TFA02\Unity v8.1 | Tfa2 | TFA2
TFA2 | 820TC28A1 | SE17 | 10.28.2.117:\Automação\01-PLC's\CARREGAMENTO\SE17 - TFA02\Unity v8.1 | Tfa2 | TFA2
TFA2 | 820AM07A | SE17 | 10.28.2.117:\Automação\01-PLC's\CARREGAMENTO\SE17 - TFA02\Unity v8.1 | Tfa2 | TFA2
TFA2 | 820UH02 | SE17 | 10.28.2.117:\Automação\01-PLC's\CARREGAMENTO\SE17 - TFA02\Unity v8.1 | Tfa2 | TFA2
TFA3 | 2083AL01 | SE8083 | 10.28.2.117:\Automação\01-PLC's\CARREGAMENTO\SE8083 - TFA03\Unity v8.1 | Tfa3 | TFA3
TFA3 | 2083TR01 | SE8083 | 10.28.2.117:\Automação\01-PLC's\CARREGAMENTO\SE8083 - TFA03\Unity v8.1 | Tfa3 | TFA3
TFA3 | 2083TR02 | SE8083 | 10.28.2.117:\Automação\01-PLC's\CARREGAMENTO\SE8083 - TFA03\Unity v8.1 | Tfa3 | TFA3
TFA3 | 2083TR02CM | SE8083 | 10.28.2.117:\Automação\01-PLC's\CARREGAMENTO\SE8083 - TFA03\Unity v8.1 | Tfa3 | TFA3
TFA3 | 2083TR03 | SE8083 | 10.28.2.117:\Automação\01-PLC's\CARREGAMENTO\SE8083 - TFA03\Unity v8.1 | Tfa3 | TFA3
TFA3 | 2083TR04 | SE8083 | 10.28.2.117:\Automação\01-PLC's\CARREGAMENTO\SE8083 - TFA03\Unity v8.1 | Tfa3 | TFA3
TFA3 | 2083TR05 | SE8083 | 10.28.2.117:\Automação\01-PLC's\CARREGAMENTO\SE8083 - TFA03\Unity v8.1 | Tfa3 | TFA3
TFA3 | 2083ST06 | SE8083 | 10.28.2.117:\Automação\01-PLC's\CARREGAMENTO\SE8083 - TFA03\Unity v8.1 | Tfa3 | TFA3
TFA3 | 2083AM01 | SE8083 | 10.28.2.117:\Automação\01-PLC's\CARREGAMENTO\SE8083 - TFA03\Unity v8.1 | Tfa3 | TFA3
TFA3 | 2083AM02 | SE8083 | 10.28.2.117:\Automação\01-PLC's\CARREGAMENTO\SE8083 - TFA03\Unity v8.1 | Tfa3 | TFA3
TFA3 | 2083AM03 | SE8083 | 10.28.2.117:\Automação\01-PLC's\CARREGAMENTO\SE8083 - TFA03\Unity v8.1 | Tfa3 | TFA3
TFA3 | 2083AL02 | SE8083 | 10.28.2.117:\Automação\01-PLC's\CARREGAMENTO\SE8083 - TFA03\Unity v8.1 | Tfa3 | TFA3
TFA3 | 2083AL03 | SE8083 | 10.28.2.117:\Automação\01-PLC's\CARREGAMENTO\SE8083 - TFA03\Unity v8.1 | Tfa3 | TFA3
TFA3 | Aspersão (2083ST05) | SE8083 | 10.28.2.117:\Automação\01-PLC's\CARREGAMENTO\SE8083 - TFA03\Unity v8.1 | Tfa3 | TFA3
TCLD VGRII | TR2072VG04 | SE8042 | 10.28.2.117:\Automação\01-PLC's\TCLD VGRII\SE8042\Unity v8.1 | Tcld Vgrii | TCLD VGRII
TCLD VGRII | TR2072VG05 | SE8042 | 10.28.2.117:\Automação\01-PLC's\TCLD VGRII\SE8042\Unity v8.1 | Tcld Vgrii | TCLD VGRII
TCLD VGRII | AL2073VG01 | SE8042 | 10.28.2.117:\Automação\01-PLC's\TCLD VGRII\SE8042\Unity v8.1 | Tcld Vgrii | TCLD VGRII
TCLD VGRII | TR2073VG02 | SE8042 | 10.28.2.117:\Automação\01-PLC's\TCLD VGRII\SE8042\Unity v8.1 | Tcld Vgrii | TCLD VGRII
TCLD VGRII | EX2073VG01 | SE8042 | 10.28.2.117:\Automação\01-PLC's\TCLD VGRII\SE8042\Unity v8.1 | Tcld Vgrii | TCLD VGRII
TCLD VGRII | TR2073VG05 | SE8042 | 10.28.2.117:\Automação\01-PLC's\TCLD VGRII\SE8042\Unity v8.1 | Tcld Vgrii | TCLD VGRII
TCLD VGRII | TR2073VG06 | SE8042 | 10.28.2.117:\Automação\01-PLC's\TCLD VGRII\SE8042\Unity v8.1 | Tcld Vgrii | TCLD VGRII
TCLD VGRII | CM2073VG02 | SE8042 | 10.28.2.117:\Automação\01-PLC's\TCLD VGRII\SE8042\Unity v8.1 | Tcld Vgrii | TCLD VGRII
TCLD VGRII | AL2073VG02 | SE8049 | 10.28.2.117:\Automação\01-PLC's\TCLD VGRII\SE8049 | Tcld Vgrii | TCLD VGRII
TCLD VGRII | AL2073VG03 | SE8049 | 10.28.2.117:\Automação\01-PLC's\TCLD VGRII\SE8049 | Tcld Vgrii | TCLD VGRII
TCLD VGRII | AL2073VG04 | SE8049 | 10.28.2.117:\Automação\01-PLC's\TCLD VGRII\SE8049 | Tcld Vgrii | TCLD VGRII
TCLD VGRII | EX2073VG03A | SE8049 | 10.28.2.117:\Automação\01-PLC's\TCLD VGRII\SE8049 | Tcld Vgrii | TCLD VGRII
TCLD VGRII | TR2073VG03A | SE8049 | 10.28.2.117:\Automação\01-PLC's\TCLD VGRII\SE8049 | Tcld Vgrii | TCLD VGRII
TCLD VGRII | TR2073VG03 | SE8049 | 10.28.2.117:\Automação\01-PLC's\TCLD VGRII\SE8049 | Tcld Vgrii | TCLD VGRII
TCLD VGRII | TR2073VG04 | SE8043 | 10.28.2.117:\Automação\01-PLC's\TCLD VGRII\SE8043\Unity v8.1 | Tcld Vgrii | TCLD VGRII
TCLD VGRII | TR2082VG01 | SE8044 | 10.28.2.117:\Automação\01-PLC's\TCLD VGRII\SE8044\Unity v8.1 | Tcld Vgrii | TCLD VGRII
TCLD VGRII | TR2082VG02 | SE8044 | 10.28.2.117:\Automação\01-PLC's\TCLD VGRII\SE8044\Unity v8.1 | Tcld Vgrii | TCLD VGRII
TCLD VGRII | TR2082VG03 | SE8044 | 10.28.2.117:\Automação\01-PLC's\TCLD VGRII\SE8044\Unity v8.1 | Tcld Vgrii | TCLD VGRII
TCLD VGRII | TR2082VG04 | SE8044 | 10.28.2.117:\Automação\01-PLC's\TCLD VGRII\SE8044\Unity v8.1 | Tcld Vgrii | TCLD VGRII
TCLD VGRII | CM2073VG04 | SE8044 | 10.28.2.117:\Automação\01-PLC's\TCLD VGRII\SE8044\Unity v8.1 | Tcld Vgrii | TCLD VGRII
TCLD VGRII | EX2082VG01 | SE8044 | 10.28.2.117:\Automação\01-PLC's\TCLD VGRII\SE8044\Unity v8.1 | Tcld Vgrii | TCLD VGRII
TCLD VGRI | 605TC01 | SE06A | 10.28.2.117:\Automação\01-PLC's\VGR1\SE06A\control expert | Tcld Vgri | TCLD VGRI
TCLD VGRI | 605TC02 | SE06A | 10.28.2.117:\Automação\01-PLC's\VGR1\SE06A\control expert | Tcld Vgri | TCLD VGRI
TCLD VGRI | 605AL02 | SE06A | 10.28.2.117:\Automação\01-PLC's\VGR1\SE06A\control expert | Tcld Vgri | TCLD VGRI
TCLD VGRI | 705TC10 | SE06A | 10.28.2.117:\Automação\01-PLC's\VGR1\SE06A\control expert | Tcld Vgri | TCLD VGRI
TCLD VGRI | 705TC11 | SE06A | 10.28.2.117:\Automação\01-PLC's\VGR1\SE06A\control expert | Tcld Vgri | TCLD VGRI
TCLD VGRI | 705EX01 | SE06A | 10.28.2.117:\Automação\01-PLC's\VGR1\SE06A\control expert | Tcld Vgri | TCLD VGRI
TCLD VGRI | 705TC02 | SE06A | 10.28.2.117:\Automação\01-PLC's\VGR1\SE06A\control expert | Tcld Vgri | TCLD VGRI
TCLD VGRI | 705TC03 | SE09 | 10.28.2.117:\Automação\01-PLC's\VGR1\SE09\control expert | Tcld Vgri | TCLD VGRI
TCLD VGRI | 705TC04 | SE13 | 10.28.2.117:\Automação\01-PLC's\VGR1\SE09\control expert | Tcld Vgri | TCLD VGRI
TCLD VGRI | 705TC03CM | SE13 | 10.28.2.117:\Automação\01-PLC's\VGR1\SE09\control expert | Tcld Vgri | TCLD VGRI
TCLD Pico | 510EX01 | SE09 | 10.28.2.117:\Automação\01-PLC's\TCLD_PICO\TC17_510SE09 | Tcld Pico | TCLD Pico
TCLD Pico | 510AL05 | SE09 | 10.28.2.117:\Automação\01-PLC's\TCLD_PICO\TC17_510SE09 | Tcld Pico | TCLD Pico
TCLD Pico | 520TC18 | SE10 | 10.28.2.117:\Automação\01-PLC's\TCLD_PICO\TC17_510SE10 | Tcld Pico | TCLD Pico
TCLD Pico | 520TC19 | SE10 | 10.28.2.117:\Automação\01-PLC's\TCLD_PICO\TC17_510SE10 | Tcld Pico | TCLD Pico
TCLD Pico | 520TC20 | SE11 | 10.28.2.117:\Automação\01-PLC's\TCLD_PICO\TC17_510SE11 | Tcld Pico | TCLD Pico
TCLD Pico | 520TC21 | SE12 | 10.28.2.117:\Automação\01-PLC's\TCLD_PICO\TC17_510SE12 | Tcld Pico | TCLD Pico
Pico | 210-AL-01 | 210-UC-01 | PICO SBR | Britagem | BRITAGEM
Pico | 210-BR-01 | 210-UC-01 | PICO SBR | Britagem | BRITAGEM
Pico | 210-EX-01 | 210-UC-01 | PICO SBR | Britagem | BRITAGEM
Pico | 210-GR-01 | 210-UC-01 | PICO SBR | Britagem | BRITAGEM
Pico | 210-TC-01 | 210-UC-01 | PICO SBR | Britagem | BRITAGEM
Pico | 210-TC-01A | 210-UC-01 | PICO SBR | Britagem | BRITAGEM
Pico | 210-TC-01A AUX | 210-UC-01 | PICO SBR | Britagem | BRITAGEM
Pico | 210-TC-01AM1 | 210-UC-01 | PICO SBR | Britagem | BRITAGEM
Pico | 210-TC-01AM2 | 210-UC-01 | PICO SBR | Britagem | BRITAGEM
Pico | 210-TC-01AM3 | 210-UC-01 | PICO SBR | Britagem | BRITAGEM
Pico | 210-TC-02 | 210-UC-01 | PICO SBR | Britagem | BRITAGEM
Pico | 210-TC-02AUX | 210-UC-01 | PICO SBR | Britagem | BRITAGEM
Pico | 210-TC-03 | 210-UC-01 | PICO SBR | Britagem | BRITAGEM
Pico | 210-TC-03AUX | 210-UC-01 | PICO SBR | Britagem | BRITAGEM
Pico | 210-TC-03M1 | 210-UC-01 | PICO SBR | Britagem | BRITAGEM
Pico | 210-TC-03M2 | 210-UC-01 | PICO SBR | Britagem | BRITAGEM
Pico | 210-TC-03M3 | 210-UC-01 | PICO SBR | Britagem | BRITAGEM
Pico | 210-TC-03M4 | 210-UC-01 | PICO SBR | Britagem | BRITAGEM
Pico | 210-TC-03M5 | 210-UC-01 | PICO SBR | Britagem | BRITAGEM
Pico | 210-TC-03M6 | 210-UC-01 | PICO SBR | Britagem | BRITAGEM
Pico | 210BU01 | 210-UC-01 | PICO SBR | Britagem | BRITAGEM
Pico | 210BU02 | 210-UC-01 | PICO SBR | Britagem | BRITAGEM
U.O. | Tag | PLC | Localidade | Localidade | Localidade
Pico | 310-AG-50 | 310-UC-01 | PICO ITMD | Reagentes | REAGENTES
Pico | 310-AG-51 | 310-UC-01 | PICO ITMD | Reagentes | REAGENTES
Pico | 310-AG-59 | 310-UC-01 | PICO ITMD | Reagentes | REAGENTES
Pico | 310-AL-02 | 310-UC-01 | PICO ITMD | Peneiramento | PENEIRAMENTO
Pico | 310-AL-03 | 310-UC-01 | PICO ITMD | Peneiramento | PENEIRAMENTO
Pico | 310-AL-51A | 310-UC-01 | PICO ITMD | Peneiramento | PENEIRAMENTO
Pico | 310-AM-53 | 310-UC-01 | PICO ITMD | Flotação | FLOTAÇÃO
Pico | 310-BP-01 | 310-UC-01 | PICO ITMD | Flotação | FLOTAÇÃO
Pico | 310-BP-02 | 310-UC-01 | PICO ITMD | Flotação | FLOTAÇÃO
Pico | 310-BP-30 | 310-UC-01 | PICO ITMD | Flotação | FLOTAÇÃO
Pico | 310-BP-32 | 310-UC-01 | PICO ITMD | Flotação | FLOTAÇÃO
Pico | 310-BP-50 | 310-UC-01 | PICO ITMD | Flotação | FLOTAÇÃO
Pico | 310-BP-50R | 310-UC-01 | PICO ITMD | Flotação | FLOTAÇÃO
Pico | 310-BP-51 | 310-UC-01 | PICO ITMD | Flotação | FLOTAÇÃO
Pico | 310-BP-51A | 310-UC-01 | PICO ITMD | Flotação | FLOTAÇÃO
Pico | 310-BP51AR | 310-UC-01 | PICO ITMD | Flotação | FLOTAÇÃO
Pico | 310-BP-51R | 310-UC-01 | PICO ITMD | Flotação | FLOTAÇÃO
Pico | 310-BP-52 | 310-UC-01 | PICO ITMD | Flotação | FLOTAÇÃO
Pico | 310-BP-52R | 310-UC-01 | PICO ITMD | Flotação | FLOTAÇÃO
Pico | 310-BP-59 | 310-UC-01 | PICO ITMD | Flotação | FLOTAÇÃO
Pico | 310-BP-59R | 310-UC-01 | PICO ITMD | Flotação | FLOTAÇÃO
Pico | 310-BR-02 | 310-UC-01 | PICO ITMD | Flotação | FLOTAÇÃO
Pico | 310-BR-03 | 310-UC-01 | PICO ITMD | Flotação | FLOTAÇÃO
Pico | 310-CE-01 | 310-UC-01 | PICO ITMD | Classificação | CLASSIFICAÇÃO
Pico | 310-CE-02 | 310-UC-01 | PICO ITMD | Classificação | CLASSIFICAÇÃO
Pico | 310-DV-01 | 310-UC-01 | PICO ITMD | Peneiramento | PENEIRAMENTO
Pico | 310-DV-04 | 310-UC-01 | PICO ITMD | Peneiramento | PENEIRAMENTO
Pico | 310-DV-10 | 310-UC-01 | PICO ITMD | Peneiramento | PENEIRAMENTO
Pico | 310-DV-50 | 310-UC-01 | PICO ITMD | Peneiramento | PENEIRAMENTO
Pico | 310-DV-51 | 310-UC-01 | PICO ITMD | Peneiramento | PENEIRAMENTO
Pico | 310-DV-52 | 310-UC-01 | PICO ITMD | Peneiramento | PENEIRAMENTO
Pico | 310-EQ-48 | 310-UC-01 | PICO ITMD | Peneiramento | PENEIRAMENTO
Pico | 310-EX-02 | 310-UC-01 | PICO ITMD | Peneiramento | PENEIRAMENTO
Pico | 310-EX-03 | 310-UC-01 | PICO ITMD | Peneiramento | PENEIRAMENTO
Pico | 310-FV-101 | 310-UC-01 | PICO ITMD | Flotação | FLOTAÇÃO
Pico | 310-FV-110 | 310-UC-01 | PICO ITMD | Flotação | FLOTAÇÃO
Pico | 310-FV-115 | 310-UC-01 | PICO ITMD | Flotação | FLOTAÇÃO
Pico | 310-FV-12 | 310-UC-01 | PICO ITMD | Flotação | FLOTAÇÃO
Pico | 310-FV-121 | 310-UC-01 | PICO ITMD | Flotação | FLOTAÇÃO
Pico | 310-FV-16 | 310-UC-01 | PICO ITMD | Flotação | FLOTAÇÃO
Pico | 310-FV-20 | 310-UC-01 | PICO ITMD | Flotação | FLOTAÇÃO
Pico | 310-FV-31 | 310-UC-01 | PICO ITMD | Flotação | FLOTAÇÃO
Pico | 310-FV-50/51 | 310-UC-01 | PICO ITMD | Flotação | FLOTAÇÃO
Pico | 310-PD-01 | 310-UC-01 | PICO ITMD | Peneiramento | PENEIRAMENTO
Pico | 310-PD-02 | 310-UC-01 | PICO ITMD | Peneiramento | PENEIRAMENTO
Pico | 310-PD-03 | 310-UC-01 | PICO ITMD | Peneiramento | PENEIRAMENTO
Pico | 310-PD-04 | 310-UC-01 | PICO ITMD | Peneiramento | PENEIRAMENTO
Pico | 310-PD-51A | 310-UC-01 | PICO ITMD | Peneiramento | PENEIRAMENTO
Pico | 310-PE-01 | 310-UC-01 | PICO ITMD | Peneiramento | PENEIRAMENTO
Pico | 310-PE-010 | 310-UC-01 | PICO ITMD | Peneiramento | PENEIRAMENTO
Pico | 310-PE-02 | 310-UC-01 | PICO ITMD | Peneiramento | PENEIRAMENTO
Pico | 310-PE-03 | 310-UC-01 | PICO ITMD | Peneiramento | PENEIRAMENTO
Pico | 310-PE-04 | 310-UC-01 | PICO ITMD | Peneiramento | PENEIRAMENTO
Pico | 310-PE-05 | 310-UC-01 | PICO ITMD | Peneiramento | PENEIRAMENTO
Pico | 310-PE-06 | 310-UC-01 | PICO ITMD | Peneiramento | PENEIRAMENTO
Pico | 310-SE-01 | 310-UC-01 | PICO ITMD | Peneiramento | PENEIRAMENTO
Pico | 310-TC-04 | 310-UC-01 | PICO ITMD | Peneiramento | PENEIRAMENTO
Pico | 310-TC-05 | 310-UC-01 | PICO ITMD | Peneiramento | PENEIRAMENTO
Pico | 310-TC-06 | 310-UC-01 | PICO ITMD | Peneiramento | PENEIRAMENTO
Pico | 310-TC-07 | 310-UC-01 | PICO ITMD | Peneiramento | PENEIRAMENTO
Pico | 310-TC-09 | 310-UC-01 | PICO ITMD | Peneiramento | PENEIRAMENTO
Pico | 310-TC-11 | 310-UC-01 | PICO ITMD | Peneiramento | PENEIRAMENTO
Pico | 310-TC-50 | 310-UC-01 | PICO ITMD | Peneiramento | PENEIRAMENTO
Pico | 310-TC-51 | 310-UC-01 | PICO ITMD | Peneiramento | PENEIRAMENTO
Pico | 310-TC-51A | 310-UC-01 | PICO ITMD | Peneiramento | PENEIRAMENTO
Pico | 310-TC-52 | 310-UC-01 | PICO ITMD | Peneiramento | PENEIRAMENTO
Pico | 310-TC-53 | 310-UC-01 | PICO ITMD | Peneiramento | PENEIRAMENTO
Pico | 310-TC-54 | 310-UC-01 | PICO ITMD | Peneiramento | PENEIRAMENTO
Pico | 310-TC-55 | 310-UC-01 | PICO ITMD | Peneiramento | PENEIRAMENTO
Pico | 310-TC-56 | 310-UC-01 | PICO ITMD | Peneiramento | PENEIRAMENTO
Pico | 320-AG-02 | 310-UC-01 | PICO ITMD | Espessadores | ESPESSADORES
Pico | 320-BP-03 | 310-UC-01 | PICO ITMD | Espessadores | ESPESSADORES
Pico | 320-BP-04 | 310-UC-01 | PICO ITMD | Espessadores | ESPESSADORES
Pico | 320-BP-05 | 310-UC-01 | PICO ITMD | Classificação | CLASSIFICAÇÃO
Pico | 320-BP-06 | 310-UC-01 | PICO ITMD | Classificação | CLASSIFICAÇÃO
Pico | 320-BP-09 | 310-UC-01 | PICO ITMD | Classificação | CLASSIFICAÇÃO
Pico | 320-BP-12 | 310-UC-01 | PICO ITMD | Classificação | CLASSIFICAÇÃO
Pico | 320-BP-31 | 310-UC-01 | PICO ITMD | Classificação | CLASSIFICAÇÃO
Pico | 320-BU-05 | 310-UC-01 | PICO ITMD | Utilidades | UTILIDADES
Pico | 320-BV-01 | 310-UC-01 | PICO ITMD | Filtragem | FILTRAGEM
Pico | 320-BV-02 | 310-UC-01 | PICO ITMD | Filtragem | FILTRAGEM
Pico | 320-BV-03 | 310-UC-01 | PICO ITMD | Filtragem | FILTRAGEM
Pico | 320-BV-04 | 310-UC-01 | PICO ITMD | Filtragem | FILTRAGEM
Pico | 320-BV-05 | 310-UC-01 | PICO ITMD | Filtragem | FILTRAGEM
Pico | 320-BV-06 | 310-UC-01 | PICO ITMD | Filtragem | FILTRAGEM
Pico | 320-CP-02 | 310-UC-01 | PICO ITMD | Utilidades | UTILIDADES
Pico | 320-CP-03 | 310-UC-01 | PICO ITMD | Utilidades | UTILIDADES
Pico | 320-CP-04 | 310-UC-01 | PICO ITMD | Utilidades | UTILIDADES
Pico | 320-EP-01 | 310-UC-01 | PICO ITMD | Espessadores | ESPESSADORES
Pico | 320-FV-01 | 310-UC-01 | PICO ITMD | Filtragem | FILTRAGEM
Pico | 320-FV-02 | 310-UC-01 | PICO ITMD | Filtragem | FILTRAGEM
Pico | 320-FV-03 | 310-UC-01 | PICO ITMD | Filtragem | FILTRAGEM
Pico | 320-FV-04 | 310-UC-01 | PICO ITMD | Filtragem | FILTRAGEM
Pico | 320-TC-14 | 310-UC-01 | PICO ITMD | Peneiramento | PENEIRAMENTO
Pico | 330-AG-04 | 310-UC-01 | PICO ITMD | Reagentes | REAGENTES
Pico | 330-AG-05 | 310-UC-01 | PICO ITMD | Reagentes | REAGENTES
Pico | 330-AG-06 | 310-UC-01 | PICO ITMD | Reagentes | REAGENTES
Pico | 330-BG-01 | 310-UC-01 | PICO ITMD | Reagentes | REAGENTES
Pico | 330-BG-02 | 310-UC-01 | PICO ITMD | Reagentes | REAGENTES
Pico | 330-BG-03 | 310-UC-01 | PICO ITMD | Reagentes | REAGENTES
Pico | 330-BG-18 | 310-UC-01 | PICO ITMD | Reagentes | REAGENTES
Pico | 330-BP-10 | 310-UC-01 | PICO ITMD | Espessadores | ESPESSADORES
Pico | 330-BP-11 | 310-UC-01 | PICO ITMD | Espessadores | ESPESSADORES
Pico | 330-BP-13 | 310-UC-01 | PICO ITMD | Utilidades | UTILIDADES
Pico | 330-BU-01 | 310-UC-01 | PICO ITMD | Utilidades | UTILIDADES
Pico | 330-BU-02 | 310-UC-01 | PICO ITMD | Utilidades | UTILIDADES
Pico | 330-BU-03 | 310-UC-01 | PICO ITMD | Utilidades | UTILIDADES
Pico | 330-BU-50 | 310-UC-01 | PICO ITMD | Utilidades | UTILIDADES
Pico | 330-BU-50R | 310-UC-01 | PICO ITMD | Utilidades | UTILIDADES
Pico | 330-EP-02 | 310-UC-01 | PICO ITMD | Espessadores | ESPESSADORES
Pico | 340-AM-01 | 310-UC-01 | PICO ITMD | Amostragem | AMOSTRAGEM
Pico | 340-AM-02 | 310-UC-01 | PICO ITMD | Amostragem | AMOSTRAGEM
Pico | 340-AM-03 | 310-UC-01 | PICO ITMD | Amostragem | AMOSTRAGEM
Pico | 340-AM-04 | 310-UC-01 | PICO ITMD | Amostragem | AMOSTRAGEM
Pico | 340-EM-01 | 310-UC-01 | PICO ITMD | Empilhamento | EMPILHAMENTO
Pico | 340-EM-02 | 310-UC-01 | PICO ITMD | Empilhamento | EMPILHAMENTO
Pico | 340-EM-03 | 310-UC-01 | PICO ITMD | Empilhamento | EMPILHAMENTO
Pico | 340-TC-10 | 310-UC-01 | PICO ITMD | Peneiramento | PENEIRAMENTO
Pico | 340-TC-12 | 310-UC-01 | PICO ITMD | Peneiramento | PENEIRAMENTO
Pico | 340-TC-13 | 310-UC-01 | PICO ITMD | Peneiramento | PENEIRAMENTO
Pico | 420-BS-001 | 310-UC-01 | PICO ITMD | Utilidades | UTILIDADES
Pico | 420-BU-01 | 310-UC-01 | PICO ITMD | Utilidades | UTILIDADES
Pico | 420-BU-02 | 310-UC-01 | PICO ITMD | Utilidades | UTILIDADES
Pico | 420-BU-06 | 310-UC-01 | PICO ITMD | Utilidades | UTILIDADES
Pico | 420-BU-07 | 310-UC-01 | PICO ITMD | Utilidades | UTILIDADES
Pico | 420-BU-08 | 310-UC-01 | PICO ITMD | Utilidades | UTILIDADES
Pico | 420-BU-10 | 310-UC-01 | PICO ITMD | Utilidades | UTILIDADES
Pico | 420-BU-11 | 310-UC-01 | PICO ITMD | Utilidades | UTILIDADES
Pico | 420-BU-12 | 310-UC-01 | PICO ITMD | Utilidades | UTILIDADES
Pico | 420-BU-13 | 310-UC-01 | PICO ITMD | Utilidades | UTILIDADES
Pico | 420-BU-14 | 310-UC-01 | PICO ITMD | Utilidades | UTILIDADES
Pico | 320-BU-56 | 320-UC-01 | PICO ITMD | Utilidades | UTILIDADES
Pico | 320-BU-56R | 320-UC-01 | PICO ITMD | Utilidades | UTILIDADES
Pico | 320-BU-57 | 320-UC-01 | PICO ITMD | Utilidades | UTILIDADES
Pico | 320-BU-57R | 320-UC-01 | PICO ITMD | Utilidades | UTILIDADES
Pico | 330-BG-19 | 320-UC-01 | PICO ITMD | Reagentes | REAGENTES
Pico | 320-BG-20 | 320-UC-01 | PICO ITMD | Reagentes | REAGENTES
Pico | 330-BG-21 | 320-UC-01 | PICO ITMD | Reagentes | REAGENTES
Pico | 330-BG-21R | 320-UC-01 | PICO ITMD | Reagentes | REAGENTES
Pico | 330-BG-22 | 320-UC-01 | PICO ITMD | Reagentes | REAGENTES
Pico | 330-BG-22R | 320-UC-01 | PICO ITMD | Reagentes | REAGENTES
Pico | 330-BG-23 | 320-UC-01 | PICO ITMD | Reagentes | REAGENTES
Pico | 320-AG-07 | 320-UC-01 | PICO ITMD | Flotação | FLOTAÇÃO
Pico | 320-AG-08 | 320-UC-01 | PICO ITMD | Flotação | FLOTAÇÃO
Pico | 320-AG-09 | 320-UC-01 | PICO ITMD | Flotação | FLOTAÇÃO
Pico | 320-AG-10 | 320-UC-01 | PICO ITMD | Flotação | FLOTAÇÃO
Pico | 320-AG-11 | 320-UC-01 | PICO ITMD | Flotação | FLOTAÇÃO
Pico | 320-AG-12 | 320-UC-01 | PICO ITMD | Flotação | FLOTAÇÃO
Pico | 320-AG-13 | 320-UC-01 | PICO ITMD | Flotação | FLOTAÇÃO
Pico | 320-AL-10 | 320-UC-01 | PICO ITMD | Flotação | FLOTAÇÃO
Pico | 320-BG-017 | 320-UC-01 | PICO ITMD | Reagentes | REAGENTES
Pico | 320-BG-04 | 320-UC-01 | PICO ITMD | Reagentes | REAGENTES
Pico | 320-BG-05 | 320-UC-01 | PICO ITMD | Reagentes | REAGENTES
Pico | 320-BG-06 | 320-UC-01 | PICO ITMD | Reagentes | REAGENTES
Pico | 320-BG-07 | 320-UC-01 | PICO ITMD | Reagentes | REAGENTES
Pico | 320-BG-08 | 320-UC-01 | PICO ITMD | Reagentes | REAGENTES
Pico | 320-BG-09 | 320-UC-01 | PICO ITMD | Reagentes | REAGENTES
Pico | 320-BG-10 | 320-UC-01 | PICO ITMD | Reagentes | REAGENTES
Pico | 320-BG-11 | 320-UC-01 | PICO ITMD | Reagentes | REAGENTES
Pico | 320-BG-12 | 320-UC-01 | PICO ITMD | Reagentes | REAGENTES
Pico | 320-BG-13 | 320-UC-01 | PICO ITMD | Reagentes | REAGENTES
Pico | 320-BG-14 | 320-UC-01 | PICO ITMD | Reagentes | REAGENTES
Pico | 320-BG-15 | 320-UC-01 | PICO ITMD | Reagentes | REAGENTES
Pico | 320-BG-16 | 320-UC-01 | PICO ITMD | Reagentes | REAGENTES
Pico | 320-BP-14 | 320-UC-01 | PICO ITMD | Flotação | FLOTAÇÃO
Pico | 320-BP-15 | 320-UC-01 | PICO ITMD | Flotação | FLOTAÇÃO
Pico | 320-BP-16 | 320-UC-01 | PICO ITMD | Flotação | FLOTAÇÃO
Pico | 320-BP-17 | 320-UC-01 | PICO ITMD | Flotação | FLOTAÇÃO
Pico | 320-BP-18 | 320-UC-01 | PICO ITMD | Flotação | FLOTAÇÃO
Pico | 320-BP-19 | 320-UC-01 | PICO ITMD | Flotação | FLOTAÇÃO
Pico | 320-BP-20 | 320-UC-01 | PICO ITMD | Flotação | FLOTAÇÃO
Pico | 320-BP-21 | 320-UC-01 | PICO ITMD | Flotação | FLOTAÇÃO
Pico | 320-BP-22 | 320-UC-01 | PICO ITMD | Flotação | FLOTAÇÃO
Pico | 320-BP-23 | 320-UC-01 | PICO ITMD | Flotação | FLOTAÇÃO
Pico | 320-BP-29 | 320-UC-01 | PICO ITMD | Flotação | FLOTAÇÃO
Pico | 320-BP-53 | 320-UC-01 | PICO ITMD | Flotação | FLOTAÇÃO
Pico | 320-BP-54 | 320-UC-01 | PICO ITMD | Flotação | FLOTAÇÃO
Pico | 320-BP-55 | 320-UC-01 | PICO ITMD | Flotação | FLOTAÇÃO
Pico | 320-BP-56 | 320-UC-01 | PICO ITMD | Flotação | FLOTAÇÃO
Pico | 320-BP-57 | 320-UC-01 | PICO ITMD | Flotação | FLOTAÇÃO
Pico | 320-BP-SAPO | 320-UC-01 | PICO ITMD | Flotação | FLOTAÇÃO
Pico | 320-CP-06 | 320-UC-01 | PICO ITMD | Flotação | FLOTAÇÃO
Pico | 320-CP-07 | 320-UC-01 | PICO ITMD | Flotação | FLOTAÇÃO
Pico | 320-CP-08 | 320-UC-01 | PICO ITMD | Flotação | FLOTAÇÃO
Pico | 320-EP-03 | 320-UC-01 | PICO ITMD | Flotação | FLOTAÇÃO
Pico | 320-FV-131 | 320-UC-01 | PICO ITMD | Flotação | FLOTAÇÃO
Pico | 320-FV-138 | 320-UC-01 | PICO ITMD | Flotação | FLOTAÇÃO
Pico | 320-FV-145 | 320-UC-01 | PICO ITMD | Flotação | FLOTAÇÃO
Pico | 320-FV-146 | 320-UC-01 | PICO ITMD | Flotação | FLOTAÇÃO
Pico | 320-FV-157 | 320-UC-01 | PICO ITMD | Flotação | FLOTAÇÃO
Pico | 320-FV-167 | 320-UC-01 | PICO ITMD | Flotação | FLOTAÇÃO
Pico | 320-FV-169 | 320-UC-01 | PICO ITMD | Flotação | FLOTAÇÃO
Pico | 320-FV-175 | 320-UC-01 | PICO ITMD | Flotação | FLOTAÇÃO
Pico | 320-FV-181 | 320-UC-01 | PICO ITMD | Flotação | FLOTAÇÃO
Pico | 320-FV-182 | 320-UC-01 | PICO ITMD | Flotação | FLOTAÇÃO
Pico | 320-FV-198 | 320-UC-01 | PICO ITMD | Flotação | FLOTAÇÃO
Pico | 320-FV-201 | 320-UC-01 | PICO ITMD | Flotação | FLOTAÇÃO
Pico | 320-FV-233 | 320-UC-01 | PICO ITMD | Flotação | FLOTAÇÃO
Pico | 320-FV-302 | 320-UC-01 | PICO ITMD | Flotação | FLOTAÇÃO
Pico | 320-FV-306 | 320-UC-01 | PICO ITMD | Flotação | FLOTAÇÃO
Pico | 320-FV-307 | 320-UC-01 | PICO ITMD | Flotação | FLOTAÇÃO
Pico | 320-FV-310 | 320-UC-01 | PICO ITMD | Flotação | FLOTAÇÃO
Pico | 320-FV-315 | 320-UC-01 | PICO ITMD | Flotação | FLOTAÇÃO
Pico | 320-FV-316 | 320-UC-01 | PICO ITMD | Flotação | FLOTAÇÃO
Pico | 320-FV-317 | 320-UC-01 | PICO ITMD | Flotação | FLOTAÇÃO
Pico | 320-FV-318 | 320-UC-01 | PICO ITMD | Flotação | FLOTAÇÃO
Pico | 320-FV-319 | 320-UC-01 | PICO ITMD | Flotação | FLOTAÇÃO
Pico | 320-FV-320 | 320-UC-01 | PICO ITMD | Flotação | FLOTAÇÃO
Pico | 320-FV-321 | 320-UC-01 | PICO ITMD | Flotação | FLOTAÇÃO
Pico | 320-FV-327 | 320-UC-01 | PICO ITMD | Flotação | FLOTAÇÃO
Pico | 320-VB-01 | 320-UC-01 | PICO ITMD | Flotação | FLOTAÇÃO
Pico | 330-BP-25 | 320-UC-01 | PICO ITMD | Flotação | FLOTAÇÃO
Pico | 330-BP-26 | 320-UC-01 | PICO ITMD | Flotação | FLOTAÇÃO
Pico | 330-BU-04 | 320-UC-01 | PICO ITMD | Utilidades | UTILIDADES
Pico | 330-BU-09 | 320-UC-01 | PICO ITMD | Utilidades | UTILIDADES
Pico | 150-AG-01 | 320-UC-02 | PICO ITMD | Mineroduto Pff | MINERODUTO PFF
Pico | 150-BP-01 | 320-UC-02 | PICO ITMD | Mineroduto Pff | MINERODUTO PFF
Pico | 150-BP-01R | 320-UC-02 | PICO ITMD | Mineroduto Pff | MINERODUTO PFF
Pico | 150-BP-02 | 320-UC-02 | PICO ITMD | Mineroduto Pff | MINERODUTO PFF
Pico | 150-BP-02R | 320-UC-02 | PICO ITMD | Mineroduto Pff | MINERODUTO PFF
Pico | 150-BP-04 | 320-UC-02 | PICO ITMD | Mineroduto Pff | MINERODUTO PFF
Pico | 150-BP-04R | 320-UC-02 | PICO ITMD | Mineroduto Pff | MINERODUTO PFF
Pico | 150-BP-05 | 320-UC-02 | PICO ITMD | Mineroduto Pff | MINERODUTO PFF
Pico | 150-BP-05R | 320-UC-02 | PICO ITMD | Mineroduto Pff | MINERODUTO PFF
Pico | 150-BU-53 | 320-UC-02 | PICO ITMD | Mineroduto Pff | MINERODUTO PFF
Pico | 150-BU-53R | 320-UC-02 | PICO ITMD | Mineroduto Pff | MINERODUTO PFF
Pico | 150-CP-001 | 320-UC-02 | PICO ITMD | Mineroduto Pff | MINERODUTO PFF
Pico | 150-FV-001 | 320-UC-02 | PICO ITMD | Mineroduto Pff | MINERODUTO PFF
Pico | 150-FV-002 | 320-UC-02 | PICO ITMD | Mineroduto Pff | MINERODUTO PFF
Pico | 150-FV-003 | 320-UC-02 | PICO ITMD | Mineroduto Pff | MINERODUTO PFF
Pico | 150-FV-004 | 320-UC-02 | PICO ITMD | Mineroduto Pff | MINERODUTO PFF
Pico | 150-FV-009 | 320-UC-02 | PICO ITMD | Mineroduto Pff | MINERODUTO PFF
Pico | 150-FV-010 | 320-UC-02 | PICO ITMD | Mineroduto Pff | MINERODUTO PFF
Pico | 150-FV-011 | 320-UC-02 | PICO ITMD | Mineroduto Pff | MINERODUTO PFF
Pico | 150-FV-024 | 320-UC-02 | PICO ITMD | Mineroduto Pff | MINERODUTO PFF
Pico | 320-AG-20 | 320-UC-02 | PICO ITMD | Flotação | FLOTAÇÃO
Pico | 320-AG-21 | 320-UC-02 | PICO ITMD | Flotação | FLOTAÇÃO
Pico | 320-AG-22 | 320-UC-02 | PICO ITMD | Flotação | FLOTAÇÃO
Pico | 320-AG-23 | 320-UC-02 | PICO ITMD | Flotação | FLOTAÇÃO
Pico | 320-AG-31 | 320-UC-02 | PICO ITMD | Flotação | FLOTAÇÃO
Pico | 320-AG-32 | 320-UC-02 | PICO ITMD | Flotação | FLOTAÇÃO
Pico | 320-AG-33 | 320-UC-02 | PICO ITMD | Flotação | FLOTAÇÃO
Pico | 320-AL-11 | 320-UC-02 | PICO ITMD | Flotação | FLOTAÇÃO
Pico | 320-BG-100 | 320-UC-02 | PICO ITMD | Reagentes | REAGENTES
Pico | 320-BG-30 | 320-UC-02 | PICO ITMD | Reagentes | REAGENTES
Pico | 320-BG-30R | 320-UC-02 | PICO ITMD | Reagentes | REAGENTES
Pico | 320-BG-31 | 320-UC-02 | PICO ITMD | Reagentes | REAGENTES
Pico | 320-BG-31R | 320-UC-02 | PICO ITMD | Reagentes | REAGENTES
Pico | 320-BG-33 | 320-UC-02 | PICO ITMD | Reagentes | REAGENTES
Pico | 320-BG-33R | 320-UC-02 | PICO ITMD | Reagentes | REAGENTES
Pico | 320-BG-34 | 320-UC-02 | PICO ITMD | Reagentes | REAGENTES
Pico | 320-BG-34R | 320-UC-02 | PICO ITMD | Reagentes | REAGENTES
Pico | 320-BG-35 | 320-UC-02 | PICO ITMD | Reagentes | REAGENTES
Pico | 320-BG-35R | 320-UC-02 | PICO ITMD | Reagentes | REAGENTES
Pico | 320-BP-60 | 320-UC-02 | PICO ITMD | Flotação | FLOTAÇÃO
Pico | 320-BP-60R | 320-UC-02 | PICO ITMD | Flotação | FLOTAÇÃO
Pico | 320-BP-61 | 320-UC-02 | PICO ITMD | Flotação | FLOTAÇÃO
Pico | 320-BP-63 | 320-UC-02 | PICO ITMD | Flotação | FLOTAÇÃO
Pico | 320-BP-63R | 320-UC-02 | PICO ITMD | Flotação | FLOTAÇÃO
Pico | 320-BP-64 | 320-UC-02 | PICO ITMD | Flotação | FLOTAÇÃO
Pico | 320-BP-66 | 320-UC-02 | PICO ITMD | Espessadores | ESPESSADORES
Pico | 320-BP-66R | 320-UC-02 | PICO ITMD | Espessadores | ESPESSADORES
Pico | 320-BP-67 | 320-UC-02 | PICO ITMD | Flotação | FLOTAÇÃO
Pico | 320-BP-67R | 320-UC-02 | PICO ITMD | Flotação | FLOTAÇÃO
Pico | 320-BP-69 | 320-UC-02 | PICO ITMD | Flotação | FLOTAÇÃO
Pico | 320-BP-69R | 320-UC-02 | PICO ITMD | Flotação | FLOTAÇÃO
Pico | 320-BP-70 | 320-UC-02 | PICO ITMD | Flotação | FLOTAÇÃO
Pico | 320-BP-70R | 320-UC-02 | PICO ITMD | Flotação | FLOTAÇÃO
Pico | 320-BP-71 | 320-UC-02 | PICO ITMD | Flotação | FLOTAÇÃO
Pico | 320-BP-71R | 320-UC-02 | PICO ITMD | Flotação | FLOTAÇÃO
Pico | 320-BP-72 | 320-UC-02 | PICO ITMD | Flotação | FLOTAÇÃO
Pico | 320-BP-72R | 320-UC-02 | PICO ITMD | Flotação | FLOTAÇÃO
Pico | 320-BP-77 | 320-UC-02 | PICO ITMD | Flotação | FLOTAÇÃO
Pico | 320-BP-80 | 320-UC-02 | PICO ITMD | Flotação | FLOTAÇÃO
Pico | 320-BV-07 | 320-UC-02 | PICO ITMD | Filtragem | FILTRAGEM
Pico | 320-BV-08 | 320-UC-02 | PICO ITMD | Filtragem | FILTRAGEM
Pico | 320-CP-01 | 320-UC-02 | PICO ITMD | Utilidades | UTILIDADES
Pico | 320-CP-09 | 320-UC-02 | PICO ITMD | Utilidades | UTILIDADES
Pico | 320-CP-10 | 320-UC-02 | PICO ITMD | Utilidades | UTILIDADES
Pico | 320-CP-11 | 320-UC-02 | PICO ITMD | Utilidades | UTILIDADES
Pico | 320-CP-12 | 320-UC-02 | PICO ITMD | Utilidades | UTILIDADES
Pico | 320-CP-13 | 320-UC-02 | PICO ITMD | Utilidades | UTILIDADES
Pico | 320-CP-14 | 320-UC-02 | PICO ITMD | Utilidades | UTILIDADES
Pico | 320-CP-15 | 320-UC-02 | PICO ITMD | Utilidades | UTILIDADES
Pico | 320-EP-04 | 320-UC-02 | PICO ITMD | Espessadores | ESPESSADORES
Pico | 320-FV-001 | 320-UC-02 | PICO ITMD | Flotação | FLOTAÇÃO
Pico | 320-FV-005 | 320-UC-02 | PICO ITMD | Flotação | FLOTAÇÃO
Pico | 320-FV-009 | 320-UC-02 | PICO ITMD | Flotação | FLOTAÇÃO
Pico | 320-FV-027 | 320-UC-02 | PICO ITMD | Flotação | FLOTAÇÃO
Pico | 320-FV-031 | 320-UC-02 | PICO ITMD | Flotação | FLOTAÇÃO
Pico | 320-FV-035 | 320-UC-02 | PICO ITMD | Flotação | FLOTAÇÃO
Pico | 320-FV-05 | 320-UC-02 | PICO ITMD | Flotação | FLOTAÇÃO
Pico | 320-FV-058 | 320-UC-02 | PICO ITMD | Flotação | FLOTAÇÃO
Pico | 320-FV-06 | 320-UC-02 | PICO ITMD | Flotação | FLOTAÇÃO
Pico | 320-FV-066 | 320-UC-02 | PICO ITMD | Flotação | FLOTAÇÃO
Pico | 320-FV-067 | 320-UC-02 | PICO ITMD | Flotação | FLOTAÇÃO
Pico | 320-FV-068 | 320-UC-02 | PICO ITMD | Flotação | FLOTAÇÃO
Pico | 320-FV-069 | 320-UC-02 | PICO ITMD | Flotação | FLOTAÇÃO
Pico | 320-FV-070 | 320-UC-02 | PICO ITMD | Flotação | FLOTAÇÃO
Pico | 320-FV-078 | 320-UC-02 | PICO ITMD | Flotação | FLOTAÇÃO
Pico | 320-FV-086 | 320-UC-02 | PICO ITMD | Flotação | FLOTAÇÃO
Pico | 320-FV-087 | 320-UC-02 | PICO ITMD | Flotação | FLOTAÇÃO
Pico | 320-FV-090 | 320-UC-02 | PICO ITMD | Flotação | FLOTAÇÃO
Pico | 320-FV-091 | 320-UC-02 | PICO ITMD | Flotação | FLOTAÇÃO
Pico | 320-FV-092 | 320-UC-02 | PICO ITMD | Flotação | FLOTAÇÃO
Pico | 320-FV-100 | 320-UC-02 | PICO ITMD | Flotação | FLOTAÇÃO
Pico | 320-FV-108 | 320-UC-02 | PICO ITMD | Flotação | FLOTAÇÃO
Pico | 320-FV-109 | 320-UC-02 | PICO ITMD | Flotação | FLOTAÇÃO
Pico | 320-FV-112 | 320-UC-02 | PICO ITMD | Flotação | FLOTAÇÃO
Pico | 320-FV-120 | 320-UC-02 | PICO ITMD | Flotação | FLOTAÇÃO
Pico | 320-FV-121 | 320-UC-02 | PICO ITMD | Flotação | FLOTAÇÃO
Pico | 320-FV-129 | 320-UC-02 | PICO ITMD | Flotação | FLOTAÇÃO
Pico | 320-FV-130 | 320-UC-02 | PICO ITMD | Flotação | FLOTAÇÃO
Pico | 320-FV-131 | 320-UC-02 | PICO ITMD | Flotação | FLOTAÇÃO
Pico | 320-FV-139 | 320-UC-02 | PICO ITMD | Flotação | FLOTAÇÃO
Pico | 320-FV-140 | 320-UC-02 | PICO ITMD | Flotação | FLOTAÇÃO
Pico | 320-FV15_17 | 320-UC-02 | PICO ITMD | Flotação | FLOTAÇÃO
Pico | 320-FV-156 | 320-UC-02 | PICO ITMD | Flotação | FLOTAÇÃO
Pico | 320-FV-157 | 320-UC-02 | PICO ITMD | Flotação | FLOTAÇÃO
Pico | 320-FV-159 | 320-UC-02 | PICO ITMD | Flotação | FLOTAÇÃO
Pico | 320-FV-160 | 320-UC-02 | PICO ITMD | Flotação | FLOTAÇÃO
Pico | 320-FV-165 | 320-UC-02 | PICO ITMD | Flotação | FLOTAÇÃO
Pico | 320-FV-166 | 320-UC-02 | PICO ITMD | Flotação | FLOTAÇÃO
Pico | 320-FV-175 | 320-UC-02 | PICO ITMD | Flotação | FLOTAÇÃO
Pico | 320-FV-176 | 320-UC-02 | PICO ITMD | Flotação | FLOTAÇÃO
Pico | 320-FV-177 | 320-UC-02 | PICO ITMD | Flotação | FLOTAÇÃO
Pico | 320-FV-178 | 320-UC-02 | PICO ITMD | Flotação | FLOTAÇÃO
Pico | 320-FV-179 | 320-UC-02 | PICO ITMD | Flotação | FLOTAÇÃO
Pico | 320-FV-18_20 | 320-UC-02 | PICO ITMD | Flotação | FLOTAÇÃO
Pico | 320-FV-180 | 320-UC-02 | PICO ITMD | Flotação | FLOTAÇÃO
Pico | 320-FV-181 | 320-UC-02 | PICO ITMD | Flotação | FLOTAÇÃO
Pico | 320-FV-182 | 320-UC-02 | PICO ITMD | Flotação | FLOTAÇÃO
Pico | 320-FV-183 | 320-UC-02 | PICO ITMD | Flotação | FLOTAÇÃO
Pico | 320-FV-184 | 320-UC-02 | PICO ITMD | Flotação | FLOTAÇÃO
Pico | 320-FV-185 | 320-UC-02 | PICO ITMD | Flotação | FLOTAÇÃO
Pico | 320-FV-205 | 320-UC-02 | PICO ITMD | Flotação | FLOTAÇÃO
Pico | 320-FV-206 | 320-UC-02 | PICO ITMD | Flotação | FLOTAÇÃO
Pico | 320-FV-207 | 320-UC-02 | PICO ITMD | Flotação | FLOTAÇÃO
Pico | 320-FV-21_23 | 320-UC-02 | PICO ITMD | Flotação | FLOTAÇÃO
Pico | 320-FV-24_26 | 320-UC-02 | PICO ITMD | Flotação | FLOTAÇÃO
Pico | 320-FV-41_43 | 320-UC-02 | PICO ITMD | Flotação | FLOTAÇÃO
Pico | 320-FV-46_48 | 320-UC-02 | PICO ITMD | Flotação | FLOTAÇÃO
Pico | 320-RD-003 | 320-UC-02 | PICO ITMD | Reagentes | REAGENTES
Pico | 320-RD-004 | 320-UC-02 | PICO ITMD | Reagentes | REAGENTES
Pico | 330-AG-16 | 320-UC-02 | PICO ITMD | Flotação | FLOTAÇÃO
Pico | 330-AG-17 | 320-UC-02 | PICO ITMD | Flotação | FLOTAÇÃO
Pico | 330-BG-32 | 320-UC-02 | PICO ITMD | Flotação | FLOTAÇÃO
Pico | 330-BG-32R | 320-UC-02 | PICO ITMD | Flotação | FLOTAÇÃO
Pico | 330-BP-10 | 320-UC-02 | PICO ITMD | Flotação | FLOTAÇÃO
Pico | 330-BP-10R | 320-UC-02 | PICO ITMD | Flotação | FLOTAÇÃO
Pico | 330-BU-51 | 320-UC-02 | PICO ITMD | Utilidades | UTILIDADES
Pico | 330-BU-51R | 320-UC-02 | PICO ITMD | Utilidades | UTILIDADES
Pico | 330-BU-52 | 320-UC-02 | PICO ITMD | Utilidades | UTILIDADES
Pico | 330-BU-52R | 320-UC-02 | PICO ITMD | Utilidades | UTILIDADES
Pico | 330-BU-54 | 320-UC-02 | PICO ITMD | Utilidades | UTILIDADES
Pico | 330-BU-55 | 320-UC-02 | PICO ITMD | Utilidades | UTILIDADES
Pico | 330-FV-007 | 320-UC-02 | PICO ITMD | Flotação | FLOTAÇÃO
Pico | 330-FV-008 | 320-UC-02 | PICO ITMD | Flotação | FLOTAÇÃO
Pico | 330-FV-009 | 320-UC-02 | PICO ITMD | Flotação | FLOTAÇÃO
Pico | 330-FV-011 | 320-UC-02 | PICO ITMD | Flotação | FLOTAÇÃO
Pico | 330-FV-012 | 320-UC-02 | PICO ITMD | Flotação | FLOTAÇÃO
Pico | 340-AM-06 | 320-UC-02 | PICO ITMD | Flotação | FLOTAÇÃO
Pico | 340-EM-04 | 320-UC-02 | PICO ITMD | Flotação | FLOTAÇÃO
Pico | 340-TC-15 | 320-UC-02 | PICO ITMD | Flotação | FLOTAÇÃO
Pico | FV`18_20 | 320-UC-02 | PICO ITMD | Flotação | FLOTAÇÃO
Pico | FV`21_23 | 320-UC-02 | PICO ITMD | Flotação | FLOTAÇÃO
Pico | FV`24_26 | 320-UC-02 | PICO ITMD | Flotação | FLOTAÇÃO
Pico | FV-44_45_194 | 320-UC-02 | PICO ITMD | Flotação | FLOTAÇÃO
Pico | FV-49_50_195 | 320-UC-02 | PICO ITMD | Flotação | FLOTAÇÃO
Pico | 110-AL-01 | 110-UC-01 | PICO ITMA | Britagem | BRITAGEM
Pico | 110-AL-02 | 110-UC-01 | PICO ITMA | Britagem | BRITAGEM
Pico | 110-BR-01 | 110-UC-01 | PICO ITMA | Britagem | BRITAGEM
Pico | 110-BR-02 | 110-UC-01 | PICO ITMA | Britagem | BRITAGEM
Pico | 110-BR-03 | 110-UC-01 | PICO ITMA | Britagem | BRITAGEM
Pico | 110-DM-01 | 110-UC-01 | PICO ITMA | Britagem | BRITAGEM
Pico | 110-PE-01 | 110-UC-01 | PICO ITMA | Britagem | BRITAGEM
Pico | 110-PE-02 | 110-UC-01 | PICO ITMA | Britagem | BRITAGEM
Pico | 110-SL-01 | 110-UC-01 | PICO ITMA | Britagem | BRITAGEM
Pico | 110-SL-02 | 110-UC-01 | PICO ITMA | Britagem | BRITAGEM
Pico | 110-TC-01 | 110-UC-01 | PICO ITMA | Britagem | BRITAGEM
Pico | 110-TC-02 | 110-UC-01 | PICO ITMA | Britagem | BRITAGEM
Pico | 110-TC-03 | 110-UC-01 | PICO ITMA | Britagem | BRITAGEM
Pico | 110-TC-04 | 110-UC-01 | PICO ITMA | Britagem | BRITAGEM
Pico | 110-VP-01 | 110-UC-01 | PICO ITMA | Britagem | BRITAGEM
Pico | 200-CE-01 | 110-UC-01 | PICO ITMA | Classificação | CLASSIFICAÇÃO
Pico | 200-CE-02 | 110-UC-01 | PICO ITMA | Classificação | CLASSIFICAÇÃO
Pico | 200-HC-02 | 110-UC-01 | PICO ITMA | Britagem | BRITAGEM
Pico | 200-PD-01 | 110-UC-01 | PICO ITMA | Britagem | BRITAGEM
Pico | 200-PD-03 | 110-UC-01 | PICO ITMA | Britagem | BRITAGEM
Pico | 200-TC-01 | 110-UC-01 | PICO ITMA | Classificação | CLASSIFICAÇÃO
Pico | 200-TQ-01 | 110-UC-01 | PICO ITMA | Classificação | CLASSIFICAÇÃO
Pico | 310-AM-01 | 110-UC-01 | PICO ITMA | Britagem | BRITAGEM
Pico | 310-TC-02 | 110-UC-01 | PICO ITMA | Britagem | BRITAGEM
Pico | 110-BU-01 | 110-UC-01 | PICO ITMA | Britagem | BRITAGEM
Pico | 120-AL-01 | 120-UC-01 | PICO ITMA | Britagem | BRITAGEM
Pico | 120-AL-02 | 120-UC-01 | PICO ITMA | Britagem | BRITAGEM
Pico | 120-BR-01 | 120-UC-01 | PICO ITMA | Britagem | BRITAGEM
Pico | 120-BR-02 | 120-UC-01 | PICO ITMA | Britagem | BRITAGEM
Pico | 120-BR-03 | 120-UC-01 | PICO ITMA | Britagem | BRITAGEM
Pico | 120-DM-01 | 120-UC-01 | PICO ITMA | Britagem | BRITAGEM
Pico | 120-PE-01 | 120-UC-01 | PICO ITMA | Britagem | BRITAGEM
Pico | 120-PE-02 | 120-UC-01 | PICO ITMA | Britagem | BRITAGEM
Pico | 120-PE-03 | 120-UC-01 | PICO ITMA | Britagem | BRITAGEM
Pico | 120-SL-01 | 120-UC-01 | PICO ITMA | Britagem | BRITAGEM
Pico | 120-SL-02 | 120-UC-01 | PICO ITMA | Britagem | BRITAGEM
Pico | 120-TC-01 | 120-UC-01 | PICO ITMA | Britagem | BRITAGEM
Pico | 120-TC-02 | 120-UC-01 | PICO ITMA | Britagem | BRITAGEM
Pico | 120-TC-03 | 120-UC-01 | PICO ITMA | Britagem | BRITAGEM
Pico | 120-TC-04 | 120-UC-01 | PICO ITMA | Britagem | BRITAGEM
Pico | 120-TC-05 | 120-UC-01 | PICO ITMA | Britagem | BRITAGEM
Pico | 120-VP-01 | 120-UC-01 | PICO ITMA | Britagem | BRITAGEM
Pico | 130-AL-01 | 130-UC-01 | PICO ITMB | Britagem | BRITAGEM
Pico | 130-BR-01 | 130-UC-01 | PICO ITMB | Britagem | BRITAGEM
Pico | 130-BR-02 | 130-UC-01 | PICO ITMB | Britagem | BRITAGEM
Pico | 130-BR-03 | 130-UC-01 | PICO ITMB | Britagem | BRITAGEM
Pico | 130-DM-01 | 130-UC-01 | PICO ITMB | Britagem | BRITAGEM
Pico | 130-PE-01 | 130-UC-01 | PICO ITMB | Britagem | BRITAGEM
Pico | 130-PE-02 | 130-UC-01 | PICO ITMB | Britagem | BRITAGEM
Pico | 130-PD-01 | 130-UC-01 | PICO ITMB | Britagem | BRITAGEM
Pico | 130-SL-01 | 130-UC-01 | PICO ITMB | Britagem | BRITAGEM
Pico | 130-SL-02 | 130-UC-01 | PICO ITMB | Britagem | BRITAGEM
Pico | 130-TC-01 | 130-UC-01 | PICO ITMB | Britagem | BRITAGEM
Pico | 130-TC-02 | 130-UC-01 | PICO ITMB | Britagem | BRITAGEM
Pico | 130-TC-03 | 130-UC-01 | PICO ITMB | Britagem | BRITAGEM
Pico | 130-TC-04 | 130-UC-01 | PICO ITMB | Britagem | BRITAGEM
Pico | 130-TC-05 | 130-UC-01 | PICO ITMB | Britagem | BRITAGEM
Pico | 130-TC-06 | 130-UC-01 | PICO ITMB | Britagem | BRITAGEM
Pico | 130-TC-07 | 130-UC-01 | PICO ITMB | Britagem | BRITAGEM
Pico | 130-TC-08 | 130-UC-01 | PICO ITMB | Britagem | BRITAGEM
Pico | 130-VP-01 | 130-UC-01 | PICO ITMB | Britagem | BRITAGEM
Pico | 130-CE-01 | 130-UC-01 | PICO ITMB | Britagem | BRITAGEM
Pico | 130-CE-02 | 130-UC-01 | PICO ITMB | Britagem | BRITAGEM
Pico | 200-BP-01 | 130-UC-01 | PICO ITMB | Britagem | BRITAGEM
Pico | 130-AM-01 | 130-UC-01 | PICO ITMB | Britagem | BRITAGEM
Pico | 130-AM-02 | 130-UC-01 | PICO ITMB | Britagem | BRITAGEM
Pico | 200-BP-03 | 130-UC-01 | PICO ITMB | Britagem | BRITAGEM
Pico | 130-AM-03 | 130-UC-01 | PICO ITMB | Britagem | BRITAGEM
Pico | 130-AM-04 | 130-UC-01 | PICO ITMB | Classificação | CLASSIFICAÇÃO
U.O. | Tag | PLC | Localidade | Comentários | Comentários
Pico | 016-IIT-001 | 075-UC-01 | Beneficiamento | Pen1_Brt2 | PEN1_BRT2
Pico | 016-IIT-002 | 075-UC-01 | Beneficiamento | Pen1_Brt2 | PEN1_BRT2
Pico | 016-IIT-003 | 075-UC-01 | Beneficiamento | Pen1_Brt2 | PEN1_BRT2
Pico | 023-AL-01 | 075-UC-01 | Beneficiamento | Pen1_Brt2 | PEN1_BRT2
Pico | 023-AL-02 | 075-UC-01 | Beneficiamento | Pen1_Brt2 | PEN1_BRT2
Pico | 023-AL-03 | 075-UC-01 | Beneficiamento | Pen1_Brt2 | PEN1_BRT2
Pico | 023-AL-04 | 075-UC-01 | Beneficiamento | Pen1_Brt2 | PEN1_BRT2
Pico | 023-AL-05 | 075-UC-01 | Beneficiamento | Pen1_Brt2 | PEN1_BRT2
Pico | 023-AL-06 | 075-UC-01 | Beneficiamento | Pen1_Brt2 | PEN1_BRT2
Pico | 023-AL-07 | 075-UC-01 | Beneficiamento | Pen1_Brt2 | PEN1_BRT2
Pico | 023-AL-08 | 075-UC-01 | Beneficiamento | Pen1_Brt2 | PEN1_BRT2
Pico | 023-BR-03 | 075-UC-01 | Beneficiamento | Pen1_Brt2 | PEN1_BRT2
Pico | 023-BR-03-M1 | 075-UC-01 | Beneficiamento | Pen1_Brt2 | PEN1_BRT2
Pico | 023-BR-03-M2 | 075-UC-01 | Beneficiamento | Pen1_Brt2 | PEN1_BRT2
Pico | 023-BR-03-M3 | 075-UC-01 | Beneficiamento | Pen1_Brt2 | PEN1_BRT2
Pico | 023-BR-03-M4 | 075-UC-01 | Beneficiamento | Pen1_Brt2 | PEN1_BRT2
Pico | 023-BR-03-R1 | 075-UC-01 | Beneficiamento | Pen1_Brt2 | PEN1_BRT2
Pico | 023-BR-03-UH | 075-UC-01 | Beneficiamento | Pen1_Brt2 | PEN1_BRT2
Pico | 023-BR-04 | 075-UC-01 | Beneficiamento | Pen1_Brt2 | PEN1_BRT2
Pico | 023-BR-04-M1 | 075-UC-01 | Beneficiamento | Pen1_Brt2 | PEN1_BRT2
Pico | 023-BR-04-M2 | 075-UC-01 | Beneficiamento | Pen1_Brt2 | PEN1_BRT2
Pico | 023-BR-04-M3 | 075-UC-01 | Beneficiamento | Pen1_Brt2 | PEN1_BRT2
Pico | 023-BR-04-M4 | 075-UC-01 | Beneficiamento | Pen1_Brt2 | PEN1_BRT2
Pico | 023-BR-04-R1 | 075-UC-01 | Beneficiamento | Pen1_Brt2 | PEN1_BRT2
Pico | 023-CP-007 | 075-UC-01 | Beneficiamento | Utilidades | UTILIDADES
Pico | 023-CP-008M1 | 075-UC-01 | Beneficiamento | Utilidades | UTILIDADES
Pico | 023-CP-008M2 | 075-UC-01 | Beneficiamento | Utilidades | UTILIDADES
Pico | 023-CP-008RM1 | 075-UC-01 | Beneficiamento | Utilidades | UTILIDADES
Pico | 023-CP-008RM2 | 075-UC-01 | Beneficiamento | Utilidades | UTILIDADES
Pico | 023-DP-01 | 075-UC-01 | Beneficiamento | Pen1_Brt2 | PEN1_BRT2
Pico | 023-EX-03 | 075-UC-01 | Beneficiamento | Pen1_Brt2 | PEN1_BRT2
Pico | 023-EX-03E | 075-UC-01 | Beneficiamento | Pen1_Brt2 | PEN1_BRT2
Pico | 023-IIT-001 | 075-UC-01 | Beneficiamento | Pen1_Brt2 | PEN1_BRT2
Pico | 023-IIT-03 | 075-UC-01 | Beneficiamento | Pen1_Brt2 | PEN1_BRT2
Pico | 023-IIT-04 | 075-UC-01 | Beneficiamento | Pen1_Brt2 | PEN1_BRT2
Pico | 023-IIT-05 | 075-UC-01 | Beneficiamento | Pen1_Brt2 | PEN1_BRT2
Pico | 023-IIT-053 | 075-UC-01 | Beneficiamento | Pen1_Brt2 | PEN1_BRT2
Pico | 023-IIT-07 | 075-UC-01 | Beneficiamento | Pen1_Brt2 | PEN1_BRT2
Pico | 023-IIT-TC-03-M1 | 075-UC-01 | Beneficiamento | Pen1_Brt2 | PEN1_BRT2
Pico | 023-IIT-TC-03-M2 | 075-UC-01 | Beneficiamento | Pen1_Brt2 | PEN1_BRT2
Pico | 023-JIT-03 | 075-UC-01 | Beneficiamento | Pen1_Brt2 | PEN1_BRT2
Pico | 023-JIT-04 | 075-UC-01 | Beneficiamento | Pen1_Brt2 | PEN1_BRT2
Pico | 023-LIT-053 | 075-UC-01 | Beneficiamento | Pen1_Brt2 | PEN1_BRT2
Pico | 023-LIT-20 | 075-UC-01 | Beneficiamento | Pen1_Brt2 | PEN1_BRT2
Pico | 023-LIT-21 | 075-UC-01 | Beneficiamento | Pen1_Brt2 | PEN1_BRT2
Pico | 023-LIT-22 | 075-UC-01 | Beneficiamento | Pen1_Brt2 | PEN1_BRT2
Pico | 023-LIT-23 | 075-UC-01 | Beneficiamento | Pen1_Brt2 | PEN1_BRT2
Pico | 023-LIT-24 | 075-UC-01 | Beneficiamento | Pen1_Brt2 | PEN1_BRT2
Pico | 023-LIT-25 | 075-UC-01 | Beneficiamento | Pen1_Brt2 | PEN1_BRT2
Pico | 023-LIT-26 | 075-UC-01 | Beneficiamento | Pen1_Brt2 | PEN1_BRT2
Pico | 023-LIT-27 | 075-UC-01 | Beneficiamento | Pen1_Brt2 | PEN1_BRT2
Pico | 023-LIT-28 | 075-UC-01 | Beneficiamento | Pen1_Brt2 | PEN1_BRT2
Pico | 023-LIT-29 | 075-UC-01 | Beneficiamento | Pen1_Brt2 | PEN1_BRT2
Pico | 023-LIT-30 | 075-UC-01 | Beneficiamento | Pen1_Brt2 | PEN1_BRT2
Pico | 023-LIT-31 | 075-UC-01 | Beneficiamento | Pen1_Brt2 | PEN1_BRT2
Pico | 023-LIT-66 | 075-UC-01 | Beneficiamento | Pen1_Brt2 | PEN1_BRT2
Pico | 023-LIT-LUB-03 | 075-UC-01 | Beneficiamento | Pen1_Brt2 | PEN1_BRT2
Pico | 023-LIT-UH-03 | 075-UC-01 | Beneficiamento | Pen1_Brt2 | PEN1_BRT2
Pico | 023-LT-001 | 075-UC-01 | Beneficiamento | Pen1_Brt2 | PEN1_BRT2
Pico | 023-LT-002 | 075-UC-01 | Beneficiamento | Pen1_Brt2 | PEN1_BRT2
Pico | 023-LT-003 | 075-UC-01 | Beneficiamento | Pen1_Brt2 | PEN1_BRT2
Pico | 023-LT-004 | 075-UC-01 | Beneficiamento | Pen1_Brt2 | PEN1_BRT2
Pico | 023-LT-005 | 075-UC-01 | Beneficiamento | Pen1_Brt2 | PEN1_BRT2
Pico | 023-LT-006 | 075-UC-01 | Beneficiamento | Pen1_Brt2 | PEN1_BRT2
Pico | 023-LT-007 | 075-UC-01 | Beneficiamento | Pen1_Brt2 | PEN1_BRT2
Pico | 023-LT-008 | 075-UC-01 | Beneficiamento | Pen1_Brt2 | PEN1_BRT2
Pico | 023-LT-008R | 075-UC-01 | Beneficiamento | Pen1_Brt2 | PEN1_BRT2
Pico | 023-LT-009 | 075-UC-01 | Beneficiamento | Pen1_Brt2 | PEN1_BRT2
Pico | 023-LT-009R | 075-UC-01 | Beneficiamento | Pen1_Brt2 | PEN1_BRT2
Pico | 023-LT-010 | 075-UC-01 | Beneficiamento | Pen1_Brt2 | PEN1_BRT2
Pico | 023-LT-011 | 075-UC-01 | Beneficiamento | Pen1_Brt2 | PEN1_BRT2
Pico | 023-LT-012 | 075-UC-01 | Beneficiamento | Pen1_Brt2 | PEN1_BRT2
Pico | 023-LT-013 | 075-UC-01 | Beneficiamento | Pen1_Brt2 | PEN1_BRT2
Pico | 023-LT-014 | 075-UC-01 | Beneficiamento | Pen1_Brt2 | PEN1_BRT2
Pico | 023-LT-015 | 075-UC-01 | Beneficiamento | Pen1_Brt2 | PEN1_BRT2
Pico | 023-LT-016 | 075-UC-01 | Beneficiamento | Pen1_Brt2 | PEN1_BRT2
Pico | 023-LT-017 | 075-UC-01 | Beneficiamento | Pen1_Brt2 | PEN1_BRT2
Pico | 023-LT-018 | 075-UC-01 | Beneficiamento | Pen1_Brt2 | PEN1_BRT2
Pico | 023-LT-019 | 075-UC-01 | Beneficiamento | Pen1_Brt2 | PEN1_BRT2
Pico | 023-LT-034 | 075-UC-01 | Beneficiamento | Pen1_Brt2 | PEN1_BRT2
Pico | 023-LT-035 | 075-UC-01 | Beneficiamento | Pen1_Brt2 | PEN1_BRT2
Pico | 023-MV-09 | 075-UC-01 | Beneficiamento | Pen1_Brt2 | PEN1_BRT2
Pico | 023-PE-01 | 075-UC-01 | Beneficiamento | Pen1_Brt2 | PEN1_BRT2
Pico | 023-PE-01-M1 | 075-UC-01 | Beneficiamento | Pen1_Brt2 | PEN1_BRT2
Pico | 023-PE-01-M2 | 075-UC-01 | Beneficiamento | Pen1_Brt2 | PEN1_BRT2
Pico | 023-PE-02 | 075-UC-01 | Beneficiamento | Pen1_Brt2 | PEN1_BRT2
Pico | 023-PE-02-M1 | 075-UC-01 | Beneficiamento | Pen1_Brt2 | PEN1_BRT2
Pico | 023-PE-02-M2 | 075-UC-01 | Beneficiamento | Pen1_Brt2 | PEN1_BRT2
Pico | 023-PE-03 | 075-UC-01 | Beneficiamento | Pen1_Brt2 | PEN1_BRT2
Pico | 023-PE-03-M1 | 075-UC-01 | Beneficiamento | Pen1_Brt2 | PEN1_BRT2
Pico | 023-PE-03-M2 | 075-UC-01 | Beneficiamento | Pen1_Brt2 | PEN1_BRT2
Pico | 023-PE-04 | 075-UC-01 | Beneficiamento | Pen1_Brt2 | PEN1_BRT2
Pico | 023-PE-04-M1 | 075-UC-01 | Beneficiamento | Pen1_Brt2 | PEN1_BRT2
Pico | 023-PE-04-M2 | 075-UC-01 | Beneficiamento | Pen1_Brt2 | PEN1_BRT2
Pico | 023-PIT-UH-03_A | 075-UC-01 | Beneficiamento | Pen1_Brt2 | PEN1_BRT2
Pico | 023-PIT-UH-03_B | 075-UC-01 | Beneficiamento | Pen1_Brt2 | PEN1_BRT2
Pico | 023-PIT-UH-03_T | 075-UC-01 | Beneficiamento | Pen1_Brt2 | PEN1_BRT2
Pico | 023-ST-001 | 075-UC-01 | Beneficiamento | Pen1_Brt2 | PEN1_BRT2
Pico | 023-ST-002 | 075-UC-01 | Beneficiamento | Pen1_Brt2 | PEN1_BRT2
Pico | 023-ST-003 | 075-UC-01 | Beneficiamento | Pen1_Brt2 | PEN1_BRT2
Pico | 023-ST-004 | 075-UC-01 | Beneficiamento | Pen1_Brt2 | PEN1_BRT2
Pico | 023-ST-030 | 075-UC-01 | Beneficiamento | Pen1_Brt2 | PEN1_BRT2
Pico | 023-ST-031 | 075-UC-01 | Beneficiamento | Pen1_Brt2 | PEN1_BRT2
Pico | 023-ST-032 | 075-UC-01 | Beneficiamento | Pen1_Brt2 | PEN1_BRT2
Pico | 023-ST-033 | 075-UC-01 | Beneficiamento | Pen1_Brt2 | PEN1_BRT2
Pico | 023-SV-013 | 075-UC-01 | Beneficiamento | Utilidades | UTILIDADES
Pico | 023-SV-014 | 075-UC-01 | Beneficiamento | Utilidades | UTILIDADES
Pico | 023-SV-015 | 075-UC-01 | Beneficiamento | Utilidades | UTILIDADES
Pico | 023-SV-016 | 075-UC-01 | Beneficiamento | Utilidades | UTILIDADES
Pico | 023-SV-017 | 075-UC-01 | Beneficiamento | Utilidades | UTILIDADES
Pico | 023-SV-018 | 075-UC-01 | Beneficiamento | Utilidades | UTILIDADES
Pico | 023-SV-019 | 075-UC-01 | Beneficiamento | Utilidades | UTILIDADES
Pico | 023-SV-020 | 075-UC-01 | Beneficiamento | Utilidades | UTILIDADES
Pico | 023-SV-037 | 075-UC-01 | Beneficiamento | Utilidades | UTILIDADES
Pico | 023-SV-038 | 075-UC-01 | Beneficiamento | Utilidades | UTILIDADES
Pico | 023-SV-039 | 075-UC-01 | Beneficiamento | Utilidades | UTILIDADES
Pico | 023-SV-040 | 075-UC-01 | Beneficiamento | Utilidades | UTILIDADES
Pico | 023-SV-041 | 075-UC-01 | Beneficiamento | Utilidades | UTILIDADES
Pico | 023-SV-042 | 075-UC-01 | Beneficiamento | Utilidades | UTILIDADES
Pico | 023-SV-043 | 075-UC-01 | Beneficiamento | Utilidades | UTILIDADES
Pico | 023-TC-03 | 075-UC-01 | Beneficiamento | Pen1_Brt2 | PEN1_BRT2
Pico | 023-TC-04-M1 | 075-UC-01 | Beneficiamento | Pen1_Brt2 | PEN1_BRT2
Pico | 023-TC-04-M2 | 075-UC-01 | Beneficiamento | Pen1_Brt2 | PEN1_BRT2
Pico | 023-TC-05 | 075-UC-01 | Beneficiamento | Pen1_Brt2 | PEN1_BRT2
Pico | 023-TC-06 | 075-UC-01 | Beneficiamento | Pen1_Brt2 | PEN1_BRT2
Pico | 023-TC-07 | 075-UC-01 | Beneficiamento | Pen1_Brt2 | PEN1_BRT2
Pico | 023-TC-08 | 075-UC-01 | Beneficiamento | Pen1_Brt2 | PEN1_BRT2
Pico | 023-TC-09 | 075-UC-01 | Beneficiamento | Pen1_Brt2 | PEN1_BRT2
Pico | 023-TC-10 | 075-UC-01 | Beneficiamento | Pen1_Brt2 | PEN1_BRT2
Pico | 023-TC-53 | 075-UC-01 | Beneficiamento | Pen1_Brt2 | PEN1_BRT2
Pico | 023-TE-001 | 075-UC-01 | Beneficiamento | Pen1_Brt2 | PEN1_BRT2
Pico | 023-TE-002 | 075-UC-01 | Beneficiamento | Pen1_Brt2 | PEN1_BRT2
Pico | 023-TE-009 | 075-UC-01 | Beneficiamento | Pen1_Brt2 | PEN1_BRT2
Pico | 023-TE-010 | 075-UC-01 | Beneficiamento | Pen1_Brt2 | PEN1_BRT2
Pico | 023-TE-035 | 075-UC-01 | Beneficiamento | Pen1_Brt2 | PEN1_BRT2
Pico | 023-TE-036 | 075-UC-01 | Beneficiamento | Pen1_Brt2 | PEN1_BRT2
Pico | 023-TIT-04 | 075-UC-01 | Beneficiamento | Pen1_Brt2 | PEN1_BRT2
Pico | 023-TIT-05 | 075-UC-01 | Beneficiamento | Pen1_Brt2 | PEN1_BRT2
Pico | 023-TIT-06 | 075-UC-01 | Beneficiamento | Pen1_Brt2 | PEN1_BRT2
Pico | 023-TIT-060 | 075-UC-01 | Beneficiamento | Pen1_Brt2 | PEN1_BRT2
Pico | 023-TIT-061 | 075-UC-01 | Beneficiamento | Pen1_Brt2 | PEN1_BRT2
Pico | 023-TIT-062 | 075-UC-01 | Beneficiamento | Pen1_Brt2 | PEN1_BRT2
Pico | 023-TIT-063 | 075-UC-01 | Beneficiamento | Pen1_Brt2 | PEN1_BRT2
Pico | 023-TIT-064 | 075-UC-01 | Beneficiamento | Pen1_Brt2 | PEN1_BRT2
Pico | 023-TIT-065 | 075-UC-01 | Beneficiamento | Pen1_Brt2 | PEN1_BRT2
Pico | 023-TIT-066 | 075-UC-01 | Beneficiamento | Pen1_Brt2 | PEN1_BRT2
Pico | 023-TIT-067 | 075-UC-01 | Beneficiamento | Pen1_Brt2 | PEN1_BRT2
Pico | 023-TIT-07 | 075-UC-01 | Beneficiamento | Pen1_Brt2 | PEN1_BRT2
Pico | 023-TIT-076 | 075-UC-01 | Beneficiamento | Pen1_Brt2 | PEN1_BRT2
Pico | 023-TIT-077 | 075-UC-01 | Beneficiamento | Pen1_Brt2 | PEN1_BRT2
Pico | 023-TIT-078 | 075-UC-01 | Beneficiamento | Pen1_Brt2 | PEN1_BRT2
Pico | 023-TIT-079 | 075-UC-01 | Beneficiamento | Pen1_Brt2 | PEN1_BRT2
Pico | 023-TIT-080 | 075-UC-01 | Beneficiamento | Pen1_Brt2 | PEN1_BRT2
Pico | 023-TIT-081 | 075-UC-01 | Beneficiamento | Pen1_Brt2 | PEN1_BRT2
Pico | 023-TIT-082 | 075-UC-01 | Beneficiamento | Pen1_Brt2 | PEN1_BRT2
Pico | 023-TIT-083 | 075-UC-01 | Beneficiamento | Pen1_Brt2 | PEN1_BRT2
Pico | 023-TIT-084 | 075-UC-01 | Beneficiamento | Pen1_Brt2 | PEN1_BRT2
Pico | 023-TIT-085 | 075-UC-01 | Beneficiamento | Pen1_Brt2 | PEN1_BRT2
Pico | 023-TIT-086 | 075-UC-01 | Beneficiamento | Pen1_Brt2 | PEN1_BRT2
Pico | 023-TIT-087 | 075-UC-01 | Beneficiamento | Pen1_Brt2 | PEN1_BRT2
Pico | 023-TIT-088 | 075-UC-01 | Beneficiamento | Pen1_Brt2 | PEN1_BRT2
Pico | 023-TIT-089 | 075-UC-01 | Beneficiamento | Pen1_Brt2 | PEN1_BRT2
Pico | 023-TIT-090 | 075-UC-01 | Beneficiamento | Pen1_Brt2 | PEN1_BRT2
Pico | 023-TIT-091 | 075-UC-01 | Beneficiamento | Pen1_Brt2 | PEN1_BRT2
Pico | 023-VA-001 | 075-UC-01 | Beneficiamento | Utilidades | UTILIDADES
Pico | 023-VA-002 | 075-UC-01 | Beneficiamento | Utilidades | UTILIDADES
Pico | 023-VA-003 | 075-UC-01 | Beneficiamento | Utilidades | UTILIDADES
Pico | 023-VA-004 | 075-UC-01 | Beneficiamento | Utilidades | UTILIDADES
Pico | 023-VA-005 | 075-UC-01 | Beneficiamento | Utilidades | UTILIDADES
Pico | 023-VA-006 | 075-UC-01 | Beneficiamento | Utilidades | UTILIDADES
Pico | 023-VA-007 | 075-UC-01 | Beneficiamento | Utilidades | UTILIDADES
Pico | 023-VA-008 | 075-UC-01 | Beneficiamento | Utilidades | UTILIDADES
Pico | 023-VA-009 | 075-UC-01 | Beneficiamento | Utilidades | UTILIDADES
Pico | 023-VA-010 | 075-UC-01 | Beneficiamento | Utilidades | UTILIDADES
Pico | 023-VA-011 | 075-UC-01 | Beneficiamento | Utilidades | UTILIDADES
Pico | 023-VA-012 | 075-UC-01 | Beneficiamento | Utilidades | UTILIDADES
Pico | 023-VA-013 | 075-UC-01 | Beneficiamento | Utilidades | UTILIDADES
Pico | 023-VA-014 | 075-UC-01 | Beneficiamento | Utilidades | UTILIDADES
Pico | 023-VA-015 | 075-UC-01 | Beneficiamento | Utilidades | UTILIDADES
Pico | 023-VA-016 | 075-UC-01 | Beneficiamento | Utilidades | UTILIDADES
Pico | 023-VE-01 | 075-UC-01 | Beneficiamento | Utilidades | UTILIDADES
Pico | 023-VEL-001 | 075-UC-01 | Beneficiamento | Pen1_Brt2 | PEN1_BRT2
Pico | 023-VEL-002 | 075-UC-01 | Beneficiamento | Pen1_Brt2 | PEN1_BRT2
Pico | 023-WIC-001-1 | 075-UC-01 | Beneficiamento | Pen1_Brt2 | PEN1_BRT2
Pico | 023-WIC-002 | 075-UC-01 | Beneficiamento | Pen1_Brt2 | PEN1_BRT2
Pico | 023-WIC-003 | 075-UC-01 | Beneficiamento | Pen1_Brt2 | PEN1_BRT2
Pico | 023-WIC-004 | 075-UC-01 | Beneficiamento | Pen1_Brt2 | PEN1_BRT2
Pico | 023-WIC-005 | 075-UC-01 | Beneficiamento | Pen1_Brt2 | PEN1_BRT2
Pico | 023-WIC-006 | 075-UC-01 | Beneficiamento | Pen1_Brt2 | PEN1_BRT2
Pico | 023-WIC-007 | 075-UC-01 | Beneficiamento | Pen1_Brt2 | PEN1_BRT2
Pico | 023-WIC-008 | 075-UC-01 | Beneficiamento | Pen1_Brt2 | PEN1_BRT2
Pico | 023-WIC-009 | 075-UC-01 | Beneficiamento | Pen1_Brt2 | PEN1_BRT2
Pico | 023-WIT-001 | 075-UC-01 | Beneficiamento | Pen1_Brt2 | PEN1_BRT2
Pico | 023-WIT-002 | 075-UC-01 | Beneficiamento | Pen1_Brt2 | PEN1_BRT2
Pico | 023-WIT-003 | 075-UC-01 | Beneficiamento | Pen1_Brt2 | PEN1_BRT2
Pico | 023-WIT-004 | 075-UC-01 | Beneficiamento | Pen1_Brt2 | PEN1_BRT2
Pico | 023-WIT-005 | 075-UC-01 | Beneficiamento | Pen1_Brt2 | PEN1_BRT2
Pico | 023-WIT-006 | 075-UC-01 | Beneficiamento | Pen1_Brt2 | PEN1_BRT2
Pico | 023-WIT-007 | 075-UC-01 | Beneficiamento | Pen1_Brt2 | PEN1_BRT2
Pico | 023-WIT-008 | 075-UC-01 | Beneficiamento | Pen1_Brt2 | PEN1_BRT2
Pico | 023-WIT-009 | 075-UC-01 | Beneficiamento | Pen1_Brt2 | PEN1_BRT2
Pico | 023-WIT-010 | 075-UC-01 | Beneficiamento | Pen1_Brt2 | PEN1_BRT2
Pico | 023-WIT-011 | 075-UC-01 | Beneficiamento | Pen1_Brt2 | PEN1_BRT2
Pico | 023-WQI-001 | 075-UC-01 | Beneficiamento | Pen1_Brt2 | PEN1_BRT2
Pico | 023-WQI-002 | 075-UC-01 | Beneficiamento | Pen1_Brt2 | PEN1_BRT2
Pico | 023-WQI-003 | 075-UC-01 | Beneficiamento | Pen1_Brt2 | PEN1_BRT2
Pico | 023-WQI-004 | 075-UC-01 | Beneficiamento | Pen1_Brt2 | PEN1_BRT2
Pico | 023-WQI-005 | 075-UC-01 | Beneficiamento | Pen1_Brt2 | PEN1_BRT2
Pico | 023-WQI-006 | 075-UC-01 | Beneficiamento | Pen1_Brt2 | PEN1_BRT2
Pico | 023-WQI-007 | 075-UC-01 | Beneficiamento | Pen1_Brt2 | PEN1_BRT2
Pico | 023-WQI-008 | 075-UC-01 | Beneficiamento | Pen1_Brt2 | PEN1_BRT2
Pico | 023-WQI-009 | 075-UC-01 | Beneficiamento | Pen1_Brt2 | PEN1_BRT2
Pico | 023-WQI-011 | 075-UC-01 | Beneficiamento | Pen1_Brt2 | PEN1_BRT2
Pico | 023-WY-001-1 | 075-UC-01 | Beneficiamento | Pen1_Brt2 | PEN1_BRT2
Pico | 023_PIT_004 | 075-UC-01 | Beneficiamento | Pen1_Brt2 | PEN1_BRT2
Pico | 023_PIT_03 | 075-UC-01 | Beneficiamento | Pen1_Brt2 | PEN1_BRT2
Pico | 023IIT009 | 075-UC-01 | Beneficiamento | Pen1_Brt2 | PEN1_BRT2
Pico | 031-AL-09 | 075-UC-01 | Beneficiamento | Amostragem | AMOSTRAGEM
Pico | 031-AL-10 | 075-UC-01 | Beneficiamento | Amostragem | AMOSTRAGEM
Pico | 031-AM-01 | 075-UC-01 | Beneficiamento | Amostragem | AMOSTRAGEM
Pico | 031-AM-02 | 075-UC-01 | Beneficiamento | Amostragem | AMOSTRAGEM
Pico | 031-CQ-01 | 075-UC-01 | Beneficiamento | Amostragem | AMOSTRAGEM
Pico | 031-LT-001 | 075-UC-01 | Beneficiamento | Amostragem | AMOSTRAGEM
Pico | 031-LT-002 | 075-UC-01 | Beneficiamento | Amostragem | AMOSTRAGEM
Pico | 031-SIC-001 | 075-UC-01 | Beneficiamento | Amostragem | AMOSTRAGEM
Pico | 031-TC-11 | 075-UC-01 | Beneficiamento | Amostragem | AMOSTRAGEM
Pico | 031-TC-12 | 075-UC-01 | Beneficiamento | Amostragem | AMOSTRAGEM
Pico | 031-TC-53 | 075-UC-01 | Beneficiamento | Amostragem | AMOSTRAGEM
Pico | 032-DV-01 | 075-UC-01 | Beneficiamento | Pen1_Brt2 | PEN1_BRT2
Pico | 032-EM-01 | 075-UC-01 | Beneficiamento | Pen1_Brt2 | PEN1_BRT2
Pico | 032-TC-13 | 075-UC-01 | Beneficiamento | Pen1_Brt2 | PEN1_BRT2
Pico | 032-TC-14 | 075-UC-01 | Beneficiamento | Pen1_Brt2 | PEN1_BRT2
Pico | 032-TE-007 | 075-UC-01 | Beneficiamento | Pen1_Brt2 | PEN1_BRT2
Pico | 032-TE-008 | 075-UC-01 | Beneficiamento | Pen1_Brt2 | PEN1_BRT2
Pico | 063-BU-39 | 075-UC-01 | Beneficiamento | Utilidades | UTILIDADES
Pico | 031-AL-11 | 075UC02 | Beneficiamento | Amostragem | AMOSTRAGEM
Pico | 031-AL-12 | 075UC02 | Beneficiamento | Amostragem | AMOSTRAGEM
Pico | 031-AM-03 | 075UC02 | Beneficiamento | Amostragem | AMOSTRAGEM
Pico | 031-AM-04 | 075UC02 | Beneficiamento | Amostragem | AMOSTRAGEM
Pico | 031-CQ-02 | 075UC02 | Beneficiamento | Amostragem | AMOSTRAGEM
Pico | 031-LT-003 | 075UC02 | Beneficiamento | Amostragem | AMOSTRAGEM
Pico | 031-LT-004 | 075UC02 | Beneficiamento | Amostragem | AMOSTRAGEM
Pico | 031-SIC-002 | 075UC02 | Beneficiamento | Amostragem | AMOSTRAGEM
Pico | 031-TC-18 | 075UC02 | Beneficiamento | Amostragem | AMOSTRAGEM
Pico | 031-TC-19 | 075UC02 | Beneficiamento | Amostragem | AMOSTRAGEM
Pico | 033-AUX-01 | 075UC02 | Beneficiamento | Pen1_Brt2 | PEN1_BRT2
Pico | 033-CT-01 | 075UC02 | Beneficiamento | Retomadora | RETOMADORA
Pico | 033-EX-04 | 075UC02 | Beneficiamento | Retomadora | RETOMADORA
Pico | 033-EX-04E | 075UC02 | Beneficiamento | Retomadora | RETOMADORA
Pico | 033-IIT-001 | 075UC02 | Beneficiamento | Retomadora | RETOMADORA
Pico | 033-IIT-002 | 075UC02 | Beneficiamento | Retomadora | RETOMADORA
Pico | 033-RC-01 | 075UC02 | Beneficiamento | Retomadora | RETOMADORA
Pico | 033-SV-001 | 075UC02 | Beneficiamento | Utilidades | UTILIDADES
Pico | 033-SV-002 | 075UC02 | Beneficiamento | Utilidades | UTILIDADES
Pico | 033-SV-003 | 075UC02 | Beneficiamento | Utilidades | UTILIDADES
Pico | 033-SV-004 | 075UC02 | Beneficiamento | Utilidades | UTILIDADES
Pico | 033-SV-005 | 075UC02 | Beneficiamento | Utilidades | UTILIDADES
Pico | 033-SV-006 | 075UC02 | Beneficiamento | Utilidades | UTILIDADES
Pico | 033-SV-007 | 075UC02 | Beneficiamento | Utilidades | UTILIDADES
Pico | 033-SV-008 | 075UC02 | Beneficiamento | Utilidades | UTILIDADES
Pico | 033-TC-15 | 075UC02 | Beneficiamento | Retomadora | RETOMADORA
Pico | 033-TC-15M2 | 075UC02 | Beneficiamento | Retomadora | RETOMADORA
Pico | 033-TC-16 | 075UC02 | Beneficiamento | Retomadora | RETOMADORA
Pico | 033-TC-16M2 | 075UC02 | Beneficiamento | Retomadora | RETOMADORA
Pico | 033-TC-17 | 075UC02 | Beneficiamento | Retomadora | RETOMADORA
Pico | 033-WIC-001 | 075UC02 | Beneficiamento | Retomadora | RETOMADORA
Pico | 033-WIT-001 | 075UC02 | Beneficiamento | Retomadora | RETOMADORA
Pico | 033-WIT-001_02 | 075UC02 | Beneficiamento | Retomadora | RETOMADORA
Pico | 033-WIT-001_03 | 075UC02 | Beneficiamento | Retomadora | RETOMADORA
Pico | 033-WQI-001 | 075UC02 | Beneficiamento | Retomadora | RETOMADORA
Pico | 033_CARRO_PONTE_01 | 075UC02 | Beneficiamento | Pen1_Brt2 | PEN1_BRT2
Pico | 033_ENROLADO_CABO_01 | 075UC02 | Beneficiamento | Pen1_Brt2 | PEN1_BRT2
Pico | 033_LUB_01 | 075UC02 | Beneficiamento | Pen1_Brt2 | PEN1_BRT2
Pico | 033_LUB_02 | 075UC02 | Beneficiamento | Pen1_Brt2 | PEN1_BRT2
Pico | 033_LUB_03 | 075UC02 | Beneficiamento | Pen1_Brt2 | PEN1_BRT2
Pico | 033_LUB_04 | 075UC02 | Beneficiamento | Pen1_Brt2 | PEN1_BRT2
Pico | 033_LUB_05 | 075UC02 | Beneficiamento | Pen1_Brt2 | PEN1_BRT2
Pico | 033_RC01_M1 | 075UC02 | Beneficiamento | Pen1_Brt2 | PEN1_BRT2
Pico | 033_RC01_M2 | 075UC02 | Beneficiamento | Pen1_Brt2 | PEN1_BRT2
Pico | 033_TC_PONTE | 075UC02 | Beneficiamento | Pen1_Brt2 | PEN1_BRT2
Pico | 033_TRANS_M10 | 075UC02 | Beneficiamento | Pen1_Brt2 | PEN1_BRT2
Pico | 033_TRANS_M2 | 075UC02 | Beneficiamento | Pen1_Brt2 | PEN1_BRT2
Pico | 033_TRANS_M3 | 075UC02 | Beneficiamento | Pen1_Brt2 | PEN1_BRT2
Pico | 033_TRANS_M4 | 075UC02 | Beneficiamento | Pen1_Brt2 | PEN1_BRT2
Pico | 033_TRANS_M5 | 075UC02 | Beneficiamento | Pen1_Brt2 | PEN1_BRT2
Pico | 033_TRANS_M6 | 075UC02 | Beneficiamento | Pen1_Brt2 | PEN1_BRT2
Pico | 033_TRANS_M7 | 075UC02 | Beneficiamento | Pen1_Brt2 | PEN1_BRT2
Pico | 033_TRANS_M8 | 075UC02 | Beneficiamento | Pen1_Brt2 | PEN1_BRT2
Pico | 033_TRANS_M9 | 075UC02 | Beneficiamento | Pen1_Brt2 | PEN1_BRT2
Pico | 033_TRNS_M1 | 075UC02 | Beneficiamento | Pen1_Brt2 | PEN1_BRT2
Pico | 041-LT-001 | 075UC02 | Beneficiamento | Pen2_Brt3 | PEN2_BRT3
Pico | 041-LT-002 | 075UC02 | Beneficiamento | Pen2_Brt3 | PEN2_BRT3
Pico | 041-LT-003 | 075UC02 | Beneficiamento | Pen2_Brt3 | PEN2_BRT3
Pico | 041-LT-004 | 075UC02 | Beneficiamento | Pen2_Brt3 | PEN2_BRT3
Pico | 041-LT-005 | 075UC02 | Beneficiamento | Pen2_Brt3 | PEN2_BRT3
Pico | 041-LT-006 | 075UC02 | Beneficiamento | Pen2_Brt3 | PEN2_BRT3
Pico | 041-MV-01 | 075UC02 | Beneficiamento | Pen2_Brt3 | PEN2_BRT3
Pico | 041-SV-039 | 075UC02 | Beneficiamento | Utilidades | UTILIDADES
Pico | 041-SV-040 | 075UC02 | Beneficiamento | Utilidades | UTILIDADES
Pico | 041-SV-041 | 075UC02 | Beneficiamento | Utilidades | UTILIDADES
Pico | 041-TC-20 | 075UC02 | Beneficiamento | Pen2_Brt3 | PEN2_BRT3
Pico | 041-TC-21-M1 | 075UC02 | Beneficiamento | Pen2_Brt3 | PEN2_BRT3
Pico | 041-TC-21-M2 | 075UC02 | Beneficiamento | Pen2_Brt3 | PEN2_BRT3
Pico | 041-TC-27 | 075UC02 | Beneficiamento | Pen2_Brt3 | PEN2_BRT3
Pico | 041-TE-007 | 075UC02 | Beneficiamento | Pen2_Brt3 | PEN2_BRT3
Pico | 041-TE-008 | 075UC02 | Beneficiamento | Pen2_Brt3 | PEN2_BRT3
Pico | 041-WIT-013 | 075UC02 | Beneficiamento | Pen2_Brt3 | PEN2_BRT3
Pico | 062-BU-11 | 075UC02 | Beneficiamento | Utilidades | UTILIDADES
Pico | 062-BU-11R | 075UC02 | Beneficiamento | Utilidades | UTILIDADES
Pico | 062-BU-12 | 075UC02 | Beneficiamento | Utilidades | UTILIDADES
Pico | 062-BU-12R | 075UC02 | Beneficiamento | Utilidades | UTILIDADES
Pico | 062-BU-26 | 075UC02 | Beneficiamento | Utilidades | UTILIDADES
Pico | 062-BU-26R | 075UC02 | Beneficiamento | Utilidades | UTILIDADES
Pico | 062-FIT-001 | 075UC02 | Beneficiamento | Utilidades | UTILIDADES
Pico | 062-FIT-002 | 075UC02 | Beneficiamento | Utilidades | UTILIDADES
Pico | 062-FIT-003 | 075UC02 | Beneficiamento | Utilidades | UTILIDADES
Pico | 062-FIT-005 | 075UC02 | Beneficiamento | Utilidades | UTILIDADES
Pico | 062-LIC-001 | 075UC02 | Beneficiamento | Utilidades | UTILIDADES
Pico | 062-LIT-001 | 075UC02 | Beneficiamento | Utilidades | UTILIDADES
Pico | 062-LIT-002 | 075UC02 | Beneficiamento | Utilidades | UTILIDADES
Pico | 062-PIT-26 | 075UC02 | Beneficiamento | Utilidades | UTILIDADES
Pico | 065-BU-15 | 075UC02 | Beneficiamento | Utilidades | UTILIDADES
Pico | 065-BU-15R | 075UC02 | Beneficiamento | Utilidades | UTILIDADES
Pico | 065-BU-16 | 075UC02 | Beneficiamento | Utilidades | UTILIDADES
Pico | 065-PIT-001 | 075UC02 | Beneficiamento | Utilidades | UTILIDADES
Pico | 095-DIT-03_RADIO | 075UC02 | Beneficiamento | Mineroduto | MINERODUTO
Pico | 095-FIT-001_RADIO | 075UC02 | Beneficiamento | Mineroduto | MINERODUTO
Pico | 097-DIT-01_RADIO | 075UC02 | Beneficiamento | Mineroduto | MINERODUTO
Pico | 097-FIT-01_RADIO | 075UC02 | Beneficiamento | Mineroduto | MINERODUTO
Pico | FIT-219 | 075UC02 | Beneficiamento | Balanco_Hidrico | BALANCO_HIDRICO
Pico | FV-1800PI-0242 | 075UC02 | Beneficiamento | Utilidades | UTILIDADES
Pico | FV-1800PI-0243 | 075UC02 | Beneficiamento | Utilidades | UTILIDADES
Pico | LIT-1800PI-0202 | 075UC02 | Beneficiamento | Utilidades | UTILIDADES
Pico | 042-BP-46 | 075UC03 | Beneficiamento | Utilidades | UTILIDADES
Pico | 042-DV-03 | 075UC03 | Beneficiamento | Jigagem | JIGAGEM
Pico | 042-LT-027 | 075UC03 | Beneficiamento | Jigagem | JIGAGEM
Pico | 042-TC-37 | 075UC03 | Beneficiamento | Jigagem | JIGAGEM
Pico | 042-TC-38 | 075UC03 | Beneficiamento | Jigagem | JIGAGEM
Pico | 042-TC-39 | 075UC03 | Beneficiamento | Jigagem | JIGAGEM
Pico | 042-TC-40 | 075UC03 | Beneficiamento | Jigagem | JIGAGEM
Pico | 043-AIT-001 | 075UC03 | Beneficiamento | Moagem | MOAGEM
Pico | 043-AL-35 | 075UC03 | Beneficiamento | Moagem | MOAGEM
Pico | 043-AM-01 | 075UC03 | Beneficiamento | Moagem | MOAGEM
Pico | 043-AV-01 | 075UC03 | Beneficiamento | Moagem | MOAGEM
Pico | 043-AV-02 | 075UC03 | Beneficiamento | Moagem | MOAGEM
Pico | 043-BP-05 | 075UC03 | Beneficiamento | Moagem | MOAGEM
Pico | 043-BP-05R | 075UC03 | Beneficiamento | Moagem | MOAGEM
Pico | 043-BP-47 | 075UC03 | Beneficiamento | Utilidades | UTILIDADES
Pico | 043-BP-51 | 075UC03 | Beneficiamento | Utilidades | UTILIDADES
Pico | 043-DIT-001 | 075UC03 | Beneficiamento | Moagem | MOAGEM
Pico | 043-EL-001 | 075UC03 | Beneficiamento | Moagem | MOAGEM
Pico | 043-FIC-001 | 075UC03 | Beneficiamento | Moagem | MOAGEM
Pico | 043-FIC-003 | 075UC03 | Beneficiamento | Moagem | MOAGEM
Pico | 043-FIT-001 | 075UC03 | Beneficiamento | Moagem | MOAGEM
Pico | 043-FIT-002 | 075UC03 | Beneficiamento | Moagem | MOAGEM
Pico | 043-FIT-003 | 075UC03 | Beneficiamento | Moagem | MOAGEM
Pico | 043-FIT-004 | 075UC03 | Beneficiamento | Moagem | MOAGEM
Pico | 043-FIT-005 | 075UC03 | Beneficiamento | Moagem | MOAGEM
Pico | 043-FV-001 | 075UC03 | Beneficiamento | Moagem | MOAGEM
Pico | 043-FV-002 | 075UC03 | Beneficiamento | Moagem | MOAGEM
Pico | 043-FV-003 | 075UC03 | Beneficiamento | Moagem | MOAGEM
Pico | 043-FV-004 | 075UC03 | Beneficiamento | Moagem | MOAGEM
Pico | 043-FV-005 | 075UC03 | Beneficiamento | Moagem | MOAGEM
Pico | 043-FV-007 | 075UC03 | Beneficiamento | Moagem | MOAGEM
Pico | 043-FV-008 | 075UC03 | Beneficiamento | Moagem | MOAGEM
Pico | 043-FV-009 | 075UC03 | Beneficiamento | Moagem | MOAGEM
Pico | 043-FV-010 | 075UC03 | Beneficiamento | Moagem | MOAGEM
Pico | 043-FV-011 | 075UC03 | Beneficiamento | Moagem | MOAGEM
Pico | 043-FV-012 | 075UC03 | Beneficiamento | Moagem | MOAGEM
Pico | 043-FV-014 | 075UC03 | Beneficiamento | Moagem | MOAGEM
Pico | 043-FV-015 | 075UC03 | Beneficiamento | Moagem | MOAGEM
Pico | 043-FV-016 | 075UC03 | Beneficiamento | Moagem | MOAGEM
Pico | 043-FV-017 | 075UC03 | Beneficiamento | Moagem | MOAGEM
Pico | 043-FV-018 | 075UC03 | Beneficiamento | Moagem | MOAGEM
Pico | 043-FV-019 | 075UC03 | Beneficiamento | Moagem | MOAGEM
Pico | 043-FY-001 | 075UC03 | Beneficiamento | Moagem | MOAGEM
Pico | 043-FY-003_2 | 075UC03 | Beneficiamento | Moagem | MOAGEM
Pico | 043-FYC-003 | 075UC03 | Beneficiamento | Moagem | MOAGEM
Pico | 043-GR-01 | 075UC03 | Beneficiamento | Moagem | MOAGEM
Pico | 043-IIT_02_S | 075UC03 | Beneficiamento | Moagem | MOAGEM
Pico | 043-LIC-001 | 075UC03 | Beneficiamento | Moagem | MOAGEM
Pico | 043-LIC-002 | 075UC03 | Beneficiamento | Moagem | MOAGEM
Pico | 043-LIT-002 | 075UC03 | Beneficiamento | Moagem | MOAGEM
Pico | 043-LIT-LUB01 | 075UC03 | Beneficiamento | Moagem | MOAGEM
Pico | 043-LT-001 | 075UC03 | Beneficiamento | Moagem | MOAGEM
Pico | 043-MO-01 | 075UC03 | Beneficiamento | Moagem | MOAGEM
Pico | 043-MO-01-M1 | 075UC03 | Beneficiamento | Moagem | MOAGEM
Pico | 043-MO-01-M10 | 075UC03 | Beneficiamento | Moagem | MOAGEM
Pico | 043-MO-01-M11 | 075UC03 | Beneficiamento | Moagem | MOAGEM
Pico | 043-MO-01-M12 | 075UC03 | Beneficiamento | Moagem | MOAGEM
Pico | 043-MO-01-M13 | 075UC03 | Beneficiamento | Moagem | MOAGEM
Pico | 043-MO-01-M14 | 075UC03 | Beneficiamento | Moagem | MOAGEM
Pico | 043-MO-01-M2 | 075UC03 | Beneficiamento | Moagem | MOAGEM
Pico | 043-MO-01-M3 | 075UC03 | Beneficiamento | Moagem | MOAGEM
Pico | 043-MO-01-M4 | 075UC03 | Beneficiamento | Moagem | MOAGEM
Pico | 043-MO-01-M5 | 075UC03 | Beneficiamento | Moagem | MOAGEM
Pico | 043-MO-01-M6 | 075UC03 | Beneficiamento | Moagem | MOAGEM
Pico | 043-MO-01-M7 | 075UC03 | Beneficiamento | Moagem | MOAGEM
Pico | 043-MO-01-M8 | 075UC03 | Beneficiamento | Moagem | MOAGEM
Pico | 043-MO-01-M9 | 075UC03 | Beneficiamento | Moagem | MOAGEM
Pico | 043-MO-01M1 | 075UC03 | Beneficiamento | Moagem | MOAGEM
Pico | 043-MO-01R1 | 075UC03 | Beneficiamento | Moagem | MOAGEM
Pico | 043-MO-01R2 | 075UC03 | Beneficiamento | Moagem | MOAGEM
Pico | 043-MT-01 | 075UC03 | Beneficiamento | Moagem | MOAGEM
Pico | 043-PI-005 | 075UC03 | Beneficiamento | Moagem | MOAGEM
Pico | 043-PIC-001 | 075UC03 | Beneficiamento | Moagem | MOAGEM
Pico | 043-PIT-001 | 075UC03 | Beneficiamento | Moagem | MOAGEM
Pico | 043-PIT-002 | 075UC03 | Beneficiamento | Moagem | MOAGEM
Pico | 043-PIT-003 | 075UC03 | Beneficiamento | Moagem | MOAGEM
Pico | 043-SV-001 | 075UC03 | Beneficiamento | Moagem | MOAGEM
Pico | 043-SV-002 | 075UC03 | Beneficiamento | Moagem | MOAGEM
Pico | 043-SV-003 | 075UC03 | Beneficiamento | Moagem | MOAGEM
Pico | 043-SV-004 | 075UC03 | Beneficiamento | Moagem | MOAGEM
Pico | 043-TE-001 | 075UC03 | Beneficiamento | Moagem | MOAGEM
Pico | 043-TE-002 | 075UC03 | Beneficiamento | Moagem | MOAGEM
Pico | 043-TE-003 | 075UC03 | Beneficiamento | Moagem | MOAGEM
Pico | 043-TE-004 | 075UC03 | Beneficiamento | Moagem | MOAGEM
Pico | 043-TE-005 | 075UC03 | Beneficiamento | Moagem | MOAGEM
Pico | 043-TE-006 | 075UC03 | Beneficiamento | Moagem | MOAGEM
Pico | 043-TE-007 | 075UC03 | Beneficiamento | Moagem | MOAGEM
Pico | 043-TE-008 | 075UC03 | Beneficiamento | Moagem | MOAGEM
Pico | 043-TE-009 | 075UC03 | Beneficiamento | Moagem | MOAGEM
Pico | 043-TE-010 | 075UC03 | Beneficiamento | Moagem | MOAGEM
Pico | 043-TE-011 | 075UC03 | Beneficiamento | Moagem | MOAGEM
Pico | 043-TE-012 | 075UC03 | Beneficiamento | Moagem | MOAGEM
Pico | 043-TE-013 | 075UC03 | Beneficiamento | Moagem | MOAGEM
Pico | 043-TE-014 | 075UC03 | Beneficiamento | Moagem | MOAGEM
Pico | 043-TE-015 | 075UC03 | Beneficiamento | Moagem | MOAGEM
Pico | 043-TE-016 | 075UC03 | Beneficiamento | Moagem | MOAGEM
Pico | 043-TE-019 | 075UC03 | Beneficiamento | Moagem | MOAGEM
Pico | 043-TE-020 | 075UC03 | Beneficiamento | Moagem | MOAGEM
Pico | 043-TE-021 | 075UC03 | Beneficiamento | Moagem | MOAGEM
Pico | 043-TE-022 | 075UC03 | Beneficiamento | Moagem | MOAGEM
Pico | 043-TE-023 | 075UC03 | Beneficiamento | Moagem | MOAGEM
Pico | 043-TE-024 | 075UC03 | Beneficiamento | Moagem | MOAGEM
Pico | 043-TE-025 | 075UC03 | Beneficiamento | Moagem | MOAGEM
Pico | 043-TE-026 | 075UC03 | Beneficiamento | Moagem | MOAGEM
Pico | 043-TE-027 | 075UC03 | Beneficiamento | Moagem | MOAGEM
Pico | 043-TE-028 | 075UC03 | Beneficiamento | Moagem | MOAGEM
Pico | 043-TE-029 | 075UC03 | Beneficiamento | Moagem | MOAGEM
Pico | 043-TE-030 | 075UC03 | Beneficiamento | Moagem | MOAGEM
Pico | 043-TE-031 | 075UC03 | Beneficiamento | Moagem | MOAGEM
Pico | 043-TE-032 | 075UC03 | Beneficiamento | Moagem | MOAGEM
Pico | 043-TE-033 | 075UC03 | Beneficiamento | Moagem | MOAGEM
Pico | 043-TE-034 | 075UC03 | Beneficiamento | Moagem | MOAGEM
Pico | 043-TE-035 | 075UC03 | Beneficiamento | Moagem | MOAGEM
Pico | 043-TE-036 | 075UC03 | Beneficiamento | Moagem | MOAGEM
Pico | 043-TE-040 | 075UC03 | Beneficiamento | Moagem | MOAGEM
Pico | 043-VT-001 | 075UC03 | Beneficiamento | Moagem | MOAGEM
Pico | 043-VT-002 | 075UC03 | Beneficiamento | Moagem | MOAGEM
Pico | 043-VT-003 | 075UC03 | Beneficiamento | Moagem | MOAGEM
Pico | 043-VT-004 | 075UC03 | Beneficiamento | Moagem | MOAGEM
Pico | 043-VT-005 | 075UC03 | Beneficiamento | Moagem | MOAGEM
Pico | 043-VT-006 | 075UC03 | Beneficiamento | Moagem | MOAGEM
Pico | 043-VT-007 | 075UC03 | Beneficiamento | Moagem | MOAGEM
Pico | 043-VT-008 | 075UC03 | Beneficiamento | Moagem | MOAGEM
Pico | 043-VT-009 | 075UC03 | Beneficiamento | Moagem | MOAGEM
Pico | 043-VT-010 | 075UC03 | Beneficiamento | Moagem | MOAGEM
Pico | 043-VT-011 | 075UC03 | Beneficiamento | Moagem | MOAGEM
Pico | 043-VT-012 | 075UC03 | Beneficiamento | Moagem | MOAGEM
Pico | 043-WIC-001 | 075UC03 | Beneficiamento | Moagem | MOAGEM
Pico | 043-WIT-002 | 075UC03 | Beneficiamento | Moagem | MOAGEM
Pico | 043-WIT-003 | 075UC03 | Beneficiamento | Moagem | MOAGEM
Pico | 043-WIT-004 | 075UC03 | Beneficiamento | Moagem | MOAGEM
Pico | 043_IIT_01_R | 075UC03 | Beneficiamento | Moagem | MOAGEM
Pico | 043_IIT_03_T | 075UC03 | Beneficiamento | Moagem | MOAGEM
Pico | 043_WIT_001 | 075UC03 | Beneficiamento | Moagem | MOAGEM
Pico | 064-CP-04R | 075UC03 | Beneficiamento | Utilidades | UTILIDADES
Pico | 041-DIT-001 | 075UC04 | Beneficiamento | Pen2_Brt3 | PEN2_BRT3
Pico | 041-DIT-002 | 075UC04 | Beneficiamento | Pen2_Brt3 | PEN2_BRT3
Pico | 041-FIT-007 | 075UC04 | Beneficiamento | Pen2_Brt3 | PEN2_BRT3
Pico | 041-FIT-009 | 075UC04 | Beneficiamento | Pen2_Brt3 | PEN2_BRT3
Pico | 041-FV-030 | 075UC04 | Beneficiamento | Pen2_Brt3 | PEN2_BRT3
Pico | 041-FV-033 | 075UC04 | Beneficiamento | Pen2_Brt3 | PEN2_BRT3
Pico | 041-FY-007 | 075UC04 | Beneficiamento | Pen2_Brt3 | PEN2_BRT3
Pico | 041-FY-009 | 075UC04 | Beneficiamento | Pen2_Brt3 | PEN2_BRT3
Pico | 041-LIC-021 | 075UC04 | Beneficiamento | Pen2_Brt3 | PEN2_BRT3
Pico | 041-LIC-022 | 075UC04 | Beneficiamento | Pen2_Brt3 | PEN2_BRT3
Pico | 041_LIC_021 | 075UC04 | Beneficiamento | Optprocess | OPTPROCESS
Pico | 041_LIC_022 | 075UC04 | Beneficiamento | Optprocess | OPTPROCESS
Pico | 041_PIC_001 | 075UC04 | Beneficiamento | Optprocess | OPTPROCESS
Pico | 041_PIC_003 | 075UC04 | Beneficiamento | Optprocess | OPTPROCESS
Pico | 044-AIC-001 | 075UC04 | Beneficiamento | Deslamagem | DESLAMAGEM
Pico | 044-AIC-002 | 075UC04 | Beneficiamento | Deslamagem | DESLAMAGEM
Pico | 044-AIT-001 | 075UC04 | Beneficiamento | Deslamagem | DESLAMAGEM
Pico | 044-AIT-002 | 075UC04 | Beneficiamento | Deslamagem | DESLAMAGEM
Pico | 044-AM-11 | 075UC04 | Beneficiamento | Deslamagem | DESLAMAGEM
Pico | 044-AM-12 | 075UC04 | Beneficiamento | Deslamagem | DESLAMAGEM
Pico | 044-AM-13 | 075UC04 | Beneficiamento | Deslamagem | DESLAMAGEM
Pico | 044-AM-14 | 075UC04 | Beneficiamento | Deslamagem | DESLAMAGEM
Pico | 044-AM-15 | 075UC04 | Beneficiamento | Deslamagem | DESLAMAGEM
Pico | 044-AM-16 | 075UC04 | Beneficiamento | Deslamagem | DESLAMAGEM
Pico | 044-AM-17 | 075UC04 | Beneficiamento | Wdre | WDRE
Pico | 044-AM-18 | 075UC04 | Beneficiamento | Wdre | WDRE
Pico | 044-AM-19 | 075UC04 | Beneficiamento | Wdre | WDRE
Pico | 044-AM-20 | 075UC04 | Beneficiamento | Wdre | WDRE
Pico | 044-BP-06 | 075UC04 | Beneficiamento | Deslamagem | DESLAMAGEM
Pico | 044-BP-06R | 075UC04 | Beneficiamento | Deslamagem | DESLAMAGEM
Pico | 044-BP-07 | 075UC04 | Beneficiamento | Deslamagem | DESLAMAGEM
Pico | 044-BP-07R | 075UC04 | Beneficiamento | Deslamagem | DESLAMAGEM
Pico | 044-BP-08 | 075UC04 | Beneficiamento | Deslamagem | DESLAMAGEM
Pico | 044-BP-08R | 075UC04 | Beneficiamento | Deslamagem | DESLAMAGEM
Pico | 044-BP-09 | 075UC04 | Beneficiamento | Deslamagem | DESLAMAGEM
Pico | 044-BP-09R | 075UC04 | Beneficiamento | Deslamagem | DESLAMAGEM
Pico | 044-BP-10 | 075UC04 | Beneficiamento | Deslamagem | DESLAMAGEM
Pico | 044-BP-10R | 075UC04 | Beneficiamento | Deslamagem | DESLAMAGEM
Pico | 044-BP-11 | 075UC04 | Beneficiamento | Deslamagem | DESLAMAGEM
Pico | 044-BP-11R | 075UC04 | Beneficiamento | Deslamagem | DESLAMAGEM
Pico | 044-BP-12 | 075UC04 | Beneficiamento | Wdre | WDRE
Pico | 044-BP-12R | 075UC04 | Beneficiamento | Wdre | WDRE
Pico | 044-BP-13 | 075UC04 | Beneficiamento | Wdre | WDRE
Pico | 044-BP-13R | 075UC04 | Beneficiamento | Wdre | WDRE
Pico | 044-BP-14 | 075UC04 | Beneficiamento | Wdre | WDRE
Pico | 044-BP-14R | 075UC04 | Beneficiamento | Wdre | WDRE
Pico | 044-BP-15 | 075UC04 | Beneficiamento | Wdre | WDRE
Pico | 044-BP-15R | 075UC04 | Beneficiamento | Wdre | WDRE
Pico | 044-BP-16 | 075UC04 | Beneficiamento | Conc_Mag | CONC_MAG
Pico | 044-BP-16R | 075UC04 | Beneficiamento | Conc_Mag | CONC_MAG
Pico | 044-BP-17 | 075UC04 | Beneficiamento | Conc_Mag | CONC_MAG
Pico | 044-BP-17R | 075UC04 | Beneficiamento | Conc_Mag | CONC_MAG
Pico | 044-BP-18 | 075UC04 | Beneficiamento | Conc_Mag | CONC_MAG
Pico | 044-BP-18R | 075UC04 | Beneficiamento | Conc_Mag | CONC_MAG
Pico | 044-BP-19 | 075UC04 | Beneficiamento | Conc_Mag | CONC_MAG
Pico | 044-BP-19R | 075UC04 | Beneficiamento | Conc_Mag | CONC_MAG
Pico | 044-BP-20 | 075UC04 | Beneficiamento | Conc_Mag | CONC_MAG
Pico | 044-BP-20R | 075UC04 | Beneficiamento | Conc_Mag | CONC_MAG
Pico | 044-BP-21 | 075UC04 | Beneficiamento | Conc_Mag | CONC_MAG
Pico | 044-BP-21R | 075UC04 | Beneficiamento | Conc_Mag | CONC_MAG
Pico | 044-BP-22 | 075UC04 | Beneficiamento | Wdre | WDRE
Pico | 044-BP-22R | 075UC04 | Beneficiamento | Wdre | WDRE
Pico | 044-BP-42 | 075UC04 | Beneficiamento | Deslamagem | DESLAMAGEM
Pico | 044-BP-42R | 075UC04 | Beneficiamento | Deslamagem | DESLAMAGEM
Pico | 044-BP-43 | 075UC04 | Beneficiamento | Deslamagem | DESLAMAGEM
Pico | 044-BP-48 | 075UC04 | Beneficiamento | Utilidades | UTILIDADES
Pico | 044-BP-56 | 075UC04 | Beneficiamento | Utilidades | UTILIDADES
Pico | 044-DIC-001 | 075UC04 | Beneficiamento | Deslamagem | DESLAMAGEM
Pico | 044-DIC-002 | 075UC04 | Beneficiamento | Deslamagem | DESLAMAGEM
Pico | 044-DIC-004 | 075UC04 | Beneficiamento | Deslamagem | DESLAMAGEM
Pico | 044-DIC-006 | 075UC04 | Beneficiamento | Deslamagem | DESLAMAGEM
Pico | 044-DIC-008 | 075UC04 | Beneficiamento | Wdre | WDRE
Pico | 044-DIC-010 | 075UC04 | Beneficiamento | Wdre | WDRE
Pico | 044-DIT-001 | 075UC04 | Beneficiamento | Deslamagem | DESLAMAGEM
Pico | 044-DIT-002 | 075UC04 | Beneficiamento | Deslamagem | DESLAMAGEM
Pico | 044-DIT-003 | 075UC04 | Beneficiamento | Deslamagem | DESLAMAGEM
Pico | 044-DIT-004 | 075UC04 | Beneficiamento | Deslamagem | DESLAMAGEM
Pico | 044-DIT-005 | 075UC04 | Beneficiamento | Deslamagem | DESLAMAGEM
Pico | 044-DIT-006 | 075UC04 | Beneficiamento | Deslamagem | DESLAMAGEM
Pico | 044-DIT-007 | 075UC04 | Beneficiamento | Wdre | WDRE
Pico | 044-DIT-008 | 075UC04 | Beneficiamento | Wdre | WDRE
Pico | 044-DIT-009 | 075UC04 | Beneficiamento | Wdre | WDRE
Pico | 044-DIT-010 | 075UC04 | Beneficiamento | Wdre | WDRE
Pico | 044-DIT-011 | 075UC04 | Beneficiamento | Conc_Mag | CONC_MAG
Pico | 044-DIT-012 | 075UC04 | Beneficiamento | Conc_Mag | CONC_MAG
Pico | 044-DIT-013 | 075UC04 | Beneficiamento | Conc_Mag | CONC_MAG
Pico | 044-DIT-014 | 075UC04 | Beneficiamento | Conc_Mag | CONC_MAG
Pico | 044-DIT-015 | 075UC04 | Beneficiamento | Conc_Mag | CONC_MAG
Pico | 044-DIT-016 | 075UC04 | Beneficiamento | Conc_Mag | CONC_MAG
Pico | 044-EIT-017 | 075UC04 | Beneficiamento | Conc_Mag | CONC_MAG
Pico | 044-EIT-018 | 075UC04 | Beneficiamento | Conc_Mag | CONC_MAG
Pico | 044-FIC-002 | 075UC04 | Beneficiamento | Deslamagem | DESLAMAGEM
Pico | 044-FIC-004 | 075UC04 | Beneficiamento | Deslamagem | DESLAMAGEM
Pico | 044-FIC-006 | 075UC04 | Beneficiamento | Deslamagem | DESLAMAGEM
Pico | 044-FIC-009 | 075UC04 | Beneficiamento | Deslamagem | DESLAMAGEM
Pico | 044-FIC-022 | 075UC04 | Beneficiamento | Conc_Mag | CONC_MAG
Pico | 044-FIC-024 | 075UC04 | Beneficiamento | Conc_Mag | CONC_MAG
Pico | 044-FIC-026 | 075UC04 | Beneficiamento | Conc_Mag | CONC_MAG
Pico | 044-FIC-028 | 075UC04 | Beneficiamento | Conc_Mag | CONC_MAG
Pico | 044-FIC-029 | 075UC04 | Beneficiamento | Conc_Mag | CONC_MAG
Pico | 044-FIC-031 | 075UC04 | Beneficiamento | Conc_Mag | CONC_MAG
Pico | 044-FIC-033 | 075UC04 | Beneficiamento | Conc_Mag | CONC_MAG
Pico | 044-FIT-001 | 075UC04 | Beneficiamento | Deslamagem | DESLAMAGEM
Pico | 044-FIT-002 | 075UC04 | Beneficiamento | Deslamagem | DESLAMAGEM
Pico | 044-FIT-003 | 075UC04 | Beneficiamento | Deslamagem | DESLAMAGEM
Pico | 044-FIT-004 | 075UC04 | Beneficiamento | Deslamagem | DESLAMAGEM
Pico | 044-FIT-005 | 075UC04 | Beneficiamento | Deslamagem | DESLAMAGEM
Pico | 044-FIT-006 | 075UC04 | Beneficiamento | Deslamagem | DESLAMAGEM
Pico | 044-FIT-007 | 075UC04 | Beneficiamento | Deslamagem | DESLAMAGEM
Pico | 044-FIT-008 | 075UC04 | Beneficiamento | Deslamagem | DESLAMAGEM
Pico | 044-FIT-009 | 075UC04 | Beneficiamento | Deslamagem | DESLAMAGEM
Pico | 044-FIT-010 | 075UC04 | Beneficiamento | Deslamagem | DESLAMAGEM
Pico | 044-FIT-011 | 075UC04 | Beneficiamento | Deslamagem | DESLAMAGEM
Pico | 044-FIT-012 | 075UC04 | Beneficiamento | Deslamagem | DESLAMAGEM
Pico | 044-FIT-013 | 075UC04 | Beneficiamento | Wdre | WDRE
Pico | 044-FIT-014 | 075UC04 | Beneficiamento | Wdre | WDRE
Pico | 044-FIT-015 | 075UC04 | Beneficiamento | Wdre | WDRE
Pico | 044-FIT-016 | 075UC04 | Beneficiamento | Wdre | WDRE
Pico | 044-FIT-017 | 075UC04 | Beneficiamento | Wdre | WDRE
Pico | 044-FIT-018 | 075UC04 | Beneficiamento | Wdre | WDRE
Pico | 044-FIT-019 | 075UC04 | Beneficiamento | Wdre | WDRE
Pico | 044-FIT-020 | 075UC04 | Beneficiamento | Wdre | WDRE
Pico | 044-FIT-021 | 075UC04 | Beneficiamento | Conc_Mag | CONC_MAG
Pico | 044-FIT-022 | 075UC04 | Beneficiamento | Conc_Mag | CONC_MAG
Pico | 044-FIT-023 | 075UC04 | Beneficiamento | Conc_Mag | CONC_MAG
Pico | 044-FIT-024 | 075UC04 | Beneficiamento | Conc_Mag | CONC_MAG
Pico | 044-FIT-025 | 075UC04 | Beneficiamento | Conc_Mag | CONC_MAG
Pico | 044-FIT-026 | 075UC04 | Beneficiamento | Conc_Mag | CONC_MAG
Pico | 044-FIT-027 | 075UC04 | Beneficiamento | Conc_Mag | CONC_MAG
Pico | 044-FIT-028 | 075UC04 | Beneficiamento | Conc_Mag | CONC_MAG
Pico | 044-FIT-029 | 075UC04 | Beneficiamento | Conc_Mag | CONC_MAG
Pico | 044-FIT-030 | 075UC04 | Beneficiamento | Conc_Mag | CONC_MAG
Pico | 044-FIT-031 | 075UC04 | Beneficiamento | Conc_Mag | CONC_MAG
Pico | 044-FIT-032 | 075UC04 | Beneficiamento | Conc_Mag | CONC_MAG
Pico | 044-FIT-033 | 075UC04 | Beneficiamento | Conc_Mag | CONC_MAG
Pico | 044-FIT-034 | 075UC04 | Beneficiamento | Deslamagem | DESLAMAGEM
Pico | 044-FIT-035 | 075UC04 | Beneficiamento | Deslamagem | DESLAMAGEM
Pico | 044-FIT-036 | 075UC04 | Beneficiamento | Deslamagem | DESLAMAGEM
Pico | 044-FIT-037 | 075UC04 | Beneficiamento | Deslamagem | DESLAMAGEM
Pico | 044-FIT-038 | 075UC04 | Beneficiamento | Conc_Mag | CONC_MAG
Pico | 044-FIT-039 | 075UC04 | Beneficiamento | Conc_Mag | CONC_MAG
Pico | 044-FIT-040 | 075UC04 | Beneficiamento | Conc_Mag | CONC_MAG
Pico | 044-FV-001 | 075UC04 | Beneficiamento | Deslamagem | DESLAMAGEM
Pico | 044-FV-002 | 075UC04 | Beneficiamento | Deslamagem | DESLAMAGEM
Pico | 044-FV-003 | 075UC04 | Beneficiamento | Deslamagem | DESLAMAGEM
Pico | 044-FV-004 | 075UC04 | Beneficiamento | Deslamagem | DESLAMAGEM
Pico | 044-FV-005 | 075UC04 | Beneficiamento | Deslamagem | DESLAMAGEM
Pico | 044-FV-006 | 075UC04 | Beneficiamento | Deslamagem | DESLAMAGEM
Pico | 044-FV-007 | 075UC04 | Beneficiamento | Deslamagem | DESLAMAGEM
Pico | 044-FV-008 | 075UC04 | Beneficiamento | Deslamagem | DESLAMAGEM
Pico | 044-FV-009 | 075UC04 | Beneficiamento | Deslamagem | DESLAMAGEM
Pico | 044-FV-010 | 075UC04 | Beneficiamento | Deslamagem | DESLAMAGEM
Pico | 044-FV-011 | 075UC04 | Beneficiamento | Deslamagem | DESLAMAGEM
Pico | 044-FV-012 | 075UC04 | Beneficiamento | Deslamagem | DESLAMAGEM
Pico | 044-FV-013 | 075UC04 | Beneficiamento | Deslamagem | DESLAMAGEM
Pico | 044-FV-014 | 075UC04 | Beneficiamento | Deslamagem | DESLAMAGEM
Pico | 044-FV-015 | 075UC04 | Beneficiamento | Deslamagem | DESLAMAGEM
Pico | 044-FV-016 | 075UC04 | Beneficiamento | Deslamagem | DESLAMAGEM
Pico | 044-FV-017 | 075UC04 | Beneficiamento | Deslamagem | DESLAMAGEM
Pico | 044-FV-018 | 075UC04 | Beneficiamento | Deslamagem | DESLAMAGEM
Pico | 044-FV-019 | 075UC04 | Beneficiamento | Deslamagem | DESLAMAGEM
Pico | 044-FV-020 | 075UC04 | Beneficiamento | Deslamagem | DESLAMAGEM
Pico | 044-FV-021 | 075UC04 | Beneficiamento | Deslamagem | DESLAMAGEM
Pico | 044-FV-022 | 075UC04 | Beneficiamento | Deslamagem | DESLAMAGEM
Pico | 044-FV-023 | 075UC04 | Beneficiamento | Deslamagem | DESLAMAGEM
Pico | 044-FV-024 | 075UC04 | Beneficiamento | Deslamagem | DESLAMAGEM
Pico | 044-FV-025 | 075UC04 | Beneficiamento | Deslamagem | DESLAMAGEM
Pico | 044-FV-026 | 075UC04 | Beneficiamento | Deslamagem | DESLAMAGEM
Pico | 044-FV-027 | 075UC04 | Beneficiamento | Deslamagem | DESLAMAGEM
Pico | 044-FV-028 | 075UC04 | Beneficiamento | Deslamagem | DESLAMAGEM
Pico | 044-FV-029 | 075UC04 | Beneficiamento | Deslamagem | DESLAMAGEM
Pico | 044-FV-030 | 075UC04 | Beneficiamento | Deslamagem | DESLAMAGEM
Pico | 044-FV-031 | 075UC04 | Beneficiamento | Deslamagem | DESLAMAGEM
Pico | 044-FV-032 | 075UC04 | Beneficiamento | Deslamagem | DESLAMAGEM
Pico | 044-FV-033 | 075UC04 | Beneficiamento | Wdre | WDRE
Pico | 044-FV-034 | 075UC04 | Beneficiamento | Wdre | WDRE
Pico | 044-FV-035 | 075UC04 | Beneficiamento | Wdre | WDRE
Pico | 044-FV-036 | 075UC04 | Beneficiamento | Wdre | WDRE
Pico | 044-FV-037 | 075UC04 | Beneficiamento | Wdre | WDRE
Pico | 044-FV-038 | 075UC04 | Beneficiamento | Wdre | WDRE
Pico | 044-FV-039 | 075UC04 | Beneficiamento | Wdre | WDRE
Pico | 044-FV-040 | 075UC04 | Beneficiamento | Wdre | WDRE
Pico | 044-FV-041 | 075UC04 | Beneficiamento | Wdre | WDRE
Pico | 044-FV-042 | 075UC04 | Beneficiamento | Wdre | WDRE
Pico | 044-FV-043 | 075UC04 | Beneficiamento | Wdre | WDRE
Pico | 044-FV-044 | 075UC04 | Beneficiamento | Wdre | WDRE
Pico | 044-FV-045 | 075UC04 | Beneficiamento | Wdre | WDRE
Pico | 044-FV-046 | 075UC04 | Beneficiamento | Wdre | WDRE
Pico | 044-FV-047 | 075UC04 | Beneficiamento | Wdre | WDRE
Pico | 044-FV-048 | 075UC04 | Beneficiamento | Wdre | WDRE
Pico | 044-FV-049 | 075UC04 | Beneficiamento | Wdre | WDRE
Pico | 044-FV-050 | 075UC04 | Beneficiamento | Wdre | WDRE
Pico | 044-FV-051 | 075UC04 | Beneficiamento | Wdre | WDRE
Pico | 044-FV-052 | 075UC04 | Beneficiamento | Wdre | WDRE
Pico | 044-FV-053 | 075UC04 | Beneficiamento | Wdre | WDRE
Pico | 044-FV-054 | 075UC04 | Beneficiamento | Wdre | WDRE
Pico | 044-FV-055 | 075UC04 | Beneficiamento | Wdre | WDRE
Pico | 044-FV-056 | 075UC04 | Beneficiamento | Wdre | WDRE
Pico | 044-FV-057 | 075UC04 | Beneficiamento | Wdre | WDRE
Pico | 044-FV-058 | 075UC04 | Beneficiamento | Wdre | WDRE
Pico | 044-FV-059 | 075UC04 | Beneficiamento | Conc_Mag | CONC_MAG
Pico | 044-FV-060 | 075UC04 | Beneficiamento | Conc_Mag | CONC_MAG
Pico | 044-FV-061 | 075UC04 | Beneficiamento | Conc_Mag | CONC_MAG
Pico | 044-FV-062 | 075UC04 | Beneficiamento | Conc_Mag | CONC_MAG
Pico | 044-FV-063 | 075UC04 | Beneficiamento | Conc_Mag | CONC_MAG
Pico | 044-FV-064 | 075UC04 | Beneficiamento | Conc_Mag | CONC_MAG
Pico | 044-FV-065 | 075UC04 | Beneficiamento | Conc_Mag | CONC_MAG
Pico | 044-FV-066 | 075UC04 | Beneficiamento | Conc_Mag | CONC_MAG
Pico | 044-FV-067 | 075UC04 | Beneficiamento | Conc_Mag | CONC_MAG
Pico | 044-FV-068 | 075UC04 | Beneficiamento | Conc_Mag | CONC_MAG
Pico | 044-FV-069 | 075UC04 | Beneficiamento | Conc_Mag | CONC_MAG
Pico | 044-FV-070 | 075UC04 | Beneficiamento | Conc_Mag | CONC_MAG
Pico | 044-FV-071 | 075UC04 | Beneficiamento | Conc_Mag | CONC_MAG
Pico | 044-FV-072 | 075UC04 | Beneficiamento | Conc_Mag | CONC_MAG
Pico | 044-FV-073 | 075UC04 | Beneficiamento | Conc_Mag | CONC_MAG
Pico | 044-FV-074 | 075UC04 | Beneficiamento | Conc_Mag | CONC_MAG
Pico | 044-FV-075 | 075UC04 | Beneficiamento | Conc_Mag | CONC_MAG
Pico | 044-FV-076 | 075UC04 | Beneficiamento | Conc_Mag | CONC_MAG
Pico | 044-FV-077 | 075UC04 | Beneficiamento | Conc_Mag | CONC_MAG
Pico | 044-FV-078 | 075UC04 | Beneficiamento | Conc_Mag | CONC_MAG
Pico | 044-FV-079 | 075UC04 | Beneficiamento | Conc_Mag | CONC_MAG
Pico | 044-FV-080 | 075UC04 | Beneficiamento | Conc_Mag | CONC_MAG
Pico | 044-FV-085 | 075UC04 | Beneficiamento | Conc_Mag | CONC_MAG
Pico | 044-FV-086 | 075UC04 | Beneficiamento | Conc_Mag | CONC_MAG
Pico | 044-FV-091 | 075UC04 | Beneficiamento | Conc_Mag | CONC_MAG
Pico | 044-FV-092 | 075UC04 | Beneficiamento | Conc_Mag | CONC_MAG
Pico | 044-FV-097 | 075UC04 | Beneficiamento | Conc_Mag | CONC_MAG
Pico | 044-FV-098 | 075UC04 | Beneficiamento | Conc_Mag | CONC_MAG
Pico | 044-FV-103 | 075UC04 | Beneficiamento | Conc_Mag | CONC_MAG
Pico | 044-FV-104 | 075UC04 | Beneficiamento | Conc_Mag | CONC_MAG
Pico | 044-FV-109 | 075UC04 | Beneficiamento | Conc_Mag | CONC_MAG
Pico | 044-FV-110 | 075UC04 | Beneficiamento | Conc_Mag | CONC_MAG
Pico | 044-FV-115 | 075UC04 | Beneficiamento | Conc_Mag | CONC_MAG
Pico | 044-FV-116 | 075UC04 | Beneficiamento | Conc_Mag | CONC_MAG
Pico | 044-FV-121 | 075UC04 | Beneficiamento | Conc_Mag | CONC_MAG
Pico | 044-FV-122 | 075UC04 | Beneficiamento | Conc_Mag | CONC_MAG
Pico | 044-FV-127 | 075UC04 | Beneficiamento | Conc_Mag | CONC_MAG
Pico | 044-FV-128 | 075UC04 | Beneficiamento | Conc_Mag | CONC_MAG
Pico | 044-FV-133 | 075UC04 | Beneficiamento | Conc_Mag | CONC_MAG
Pico | 044-FV-134 | 075UC04 | Beneficiamento | Conc_Mag | CONC_MAG
Pico | 044-FV-135 | 075UC04 | Beneficiamento | Conc_Mag | CONC_MAG
Pico | 044-FV-136 | 075UC04 | Beneficiamento | Conc_Mag | CONC_MAG
Pico | 044-FV-137 | 075UC04 | Beneficiamento | Conc_Mag | CONC_MAG
Pico | 044-FV-138 | 075UC04 | Beneficiamento | Conc_Mag | CONC_MAG
Pico | 044-FV-139 | 075UC04 | Beneficiamento | Conc_Mag | CONC_MAG
Pico | 044-FV-140 | 075UC04 | Beneficiamento | Conc_Mag | CONC_MAG
Pico | 044-FV-159 | 075UC04 | Beneficiamento | Wdre | WDRE
Pico | 044-FV-160 | 075UC04 | Beneficiamento | Wdre | WDRE
Pico | 044-FV-161 | 075UC04 | Beneficiamento | Wdre | WDRE
Pico | 044-FV-163 | 075UC04 | Beneficiamento | Wdre | WDRE
Pico | 044-FV-164 | 075UC04 | Beneficiamento | Wdre | WDRE
Pico | 044-FV-165 | 075UC04 | Beneficiamento | Wdre | WDRE
Pico | 044-FV-167 | 075UC04 | Beneficiamento | Conc_Mag | CONC_MAG
Pico | 044-FV-169 | 075UC04 | Beneficiamento | Wdre | WDRE
Pico | 044-FV-171 | 075UC04 | Beneficiamento | Wdre | WDRE
Pico | 044-FV-172 | 075UC04 | Beneficiamento | Conc_Mag | CONC_MAG
Pico | 044-FV-173 | 075UC04 | Beneficiamento | Conc_Mag | CONC_MAG
Pico | 044-FV-174 | 075UC04 | Beneficiamento | Conc_Mag | CONC_MAG
Pico | 044-FV-175 | 075UC04 | Beneficiamento | Conc_Mag | CONC_MAG
Pico | 044-FV-176 | 075UC04 | Beneficiamento | Conc_Mag | CONC_MAG
Pico | 044-FV-179 | 075UC04 | Beneficiamento | Conc_Mag | CONC_MAG
Pico | 044-FV-180 | 075UC04 | Beneficiamento | Conc_Mag | CONC_MAG
Pico | 044-FV-181 | 075UC04 | Beneficiamento | Conc_Mag | CONC_MAG
Pico | 044-FV-182 | 075UC04 | Beneficiamento | Conc_Mag | CONC_MAG
Pico | 044-FV-183 | 075UC04 | Beneficiamento | Conc_Mag | CONC_MAG
Pico | 044-FV-184 | 075UC04 | Beneficiamento | Conc_Mag | CONC_MAG
Pico | 044-FV-185 | 075UC04 | Beneficiamento | Conc_Mag | CONC_MAG
Pico | 044-FV-186 | 075UC04 | Beneficiamento | Conc_Mag | CONC_MAG
Pico | 044-FV-187 | 075UC04 | Beneficiamento | Conc_Mag | CONC_MAG
Pico | 044-FV-188 | 075UC04 | Beneficiamento | Conc_Mag | CONC_MAG
Pico | 044-FV-189 | 075UC04 | Beneficiamento | Deslamagem | DESLAMAGEM
Pico | 044-FV-190 | 075UC04 | Beneficiamento | Deslamagem | DESLAMAGEM
Pico | 044-FV-191 | 075UC04 | Beneficiamento | Deslamagem | DESLAMAGEM
Pico | 044-FV-192 | 075UC04 | Beneficiamento | Deslamagem | DESLAMAGEM
Pico | 044-FV-193 | 075UC04 | Beneficiamento | Deslamagem | DESLAMAGEM
Pico | 044-FV-194 | 075UC04 | Beneficiamento | Deslamagem | DESLAMAGEM
Pico | 044-FV-195 | 075UC04 | Beneficiamento | Deslamagem | DESLAMAGEM
Pico | 044-FV-196 | 075UC04 | Beneficiamento | Deslamagem | DESLAMAGEM
Pico | 044-FV-197 | 075UC04 | Beneficiamento | Deslamagem | DESLAMAGEM
Pico | 044-FV-198 | 075UC04 | Beneficiamento | Deslamagem | DESLAMAGEM
Pico | 044-FV-199 | 075UC04 | Beneficiamento | Deslamagem | DESLAMAGEM
Pico | 044-FV-200 | 075UC04 | Beneficiamento | Deslamagem | DESLAMAGEM
Pico | 044-FV-201 | 075UC04 | Beneficiamento | Deslamagem | DESLAMAGEM
Pico | 044-FV-202 | 075UC04 | Beneficiamento | Deslamagem | DESLAMAGEM
Pico | 044-FV-203 | 075UC04 | Beneficiamento | Deslamagem | DESLAMAGEM
Pico | 044-FV-204 | 075UC04 | Beneficiamento | Deslamagem | DESLAMAGEM
Pico | 044-FV-205 | 075UC04 | Beneficiamento | Deslamagem | DESLAMAGEM
Pico | 044-FV-206 | 075UC04 | Beneficiamento | Deslamagem | DESLAMAGEM
Pico | 044-FV-207 | 075UC04 | Beneficiamento | Deslamagem | DESLAMAGEM
Pico | 044-FV-208 | 075UC04 | Beneficiamento | Deslamagem | DESLAMAGEM
Pico | 044-FV-209 | 075UC04 | Beneficiamento | Deslamagem | DESLAMAGEM
Pico | 044-FV-210 | 075UC04 | Beneficiamento | Deslamagem | DESLAMAGEM
Pico | 044-FV-211 | 075UC04 | Beneficiamento | Deslamagem | DESLAMAGEM
Pico | 044-FV-212 | 075UC04 | Beneficiamento | Deslamagem | DESLAMAGEM
Pico | 044-FV-213 | 075UC04 | Beneficiamento | Deslamagem | DESLAMAGEM
Pico | 044-FV-214 | 075UC04 | Beneficiamento | Deslamagem | DESLAMAGEM
Pico | 044-FV-217 | 075UC04 | Beneficiamento | Deslamagem | DESLAMAGEM
Pico | 044-FV-218 | 075UC04 | Beneficiamento | Deslamagem | DESLAMAGEM
Pico | 044-FV-219 | 075UC04 | Beneficiamento | Deslamagem | DESLAMAGEM
Pico | 044-FV-220 | 075UC04 | Beneficiamento | Deslamagem | DESLAMAGEM
Pico | 044-FV-221 | 075UC04 | Beneficiamento | Deslamagem | DESLAMAGEM
Pico | 044-FV-222 | 075UC04 | Beneficiamento | Deslamagem | DESLAMAGEM
Pico | 044-FV-223 | 075UC04 | Beneficiamento | Deslamagem | DESLAMAGEM
Pico | 044-FV-224 | 075UC04 | Beneficiamento | Deslamagem | DESLAMAGEM
Pico | 044-FV-225 | 075UC04 | Beneficiamento | Conc_Mag | CONC_MAG
Pico | 044-FV-226 | 075UC04 | Beneficiamento | Conc_Mag | CONC_MAG
Pico | 044-FV-227 | 075UC04 | Beneficiamento | Conc_Mag | CONC_MAG
Pico | 044-FV-228 | 075UC04 | Beneficiamento | Conc_Mag | CONC_MAG
Pico | 044-FV-229 | 075UC04 | Beneficiamento | Conc_Mag | CONC_MAG
Pico | 044-FV-230 | 075UC04 | Beneficiamento | Conc_Mag | CONC_MAG
Pico | 044-FV-231 | 075UC04 | Beneficiamento | Conc_Mag | CONC_MAG
Pico | 044-FV-232 | 075UC04 | Beneficiamento | Conc_Mag | CONC_MAG
Pico | 044-FV-233 | 075UC04 | Beneficiamento | Conc_Mag | CONC_MAG
Pico | 044-FV-234 | 075UC04 | Beneficiamento | Conc_Mag | CONC_MAG
Pico | 044-FV-235 | 075UC04 | Beneficiamento | Conc_Mag | CONC_MAG
Pico | 044-FV-236 | 075UC04 | Beneficiamento | Conc_Mag | CONC_MAG
Pico | 044-FV-237 | 075UC04 | Beneficiamento | Conc_Mag | CONC_MAG
Pico | 044-FV-238 | 075UC04 | Beneficiamento | Conc_Mag | CONC_MAG
Pico | 044-FV-239 | 075UC04 | Beneficiamento | Conc_Mag | CONC_MAG
Pico | 044-FV-240 | 075UC04 | Beneficiamento | Conc_Mag | CONC_MAG
Pico | 044-FV-241 | 075UC04 | Beneficiamento | Conc_Mag | CONC_MAG
Pico | 044-FV-242 | 075UC04 | Beneficiamento | Conc_Mag | CONC_MAG
Pico | 044-FV-243 | 075UC04 | Beneficiamento | Deslamagem | DESLAMAGEM
Pico | 044-FV-244 | 075UC04 | Beneficiamento | Deslamagem | DESLAMAGEM
Pico | 044-FV-255 | 075UC04 | Beneficiamento | Deslamagem | DESLAMAGEM
Pico | 044-FV-256 | 075UC04 | Beneficiamento | Wdre | WDRE
Pico | 044-FV-257 | 075UC04 | Beneficiamento | Wdre | WDRE
Pico | 044-FV-258 | 075UC04 | Beneficiamento | Wdre | WDRE
Pico | 044-FV-259 | 075UC04 | Beneficiamento | Wdre | WDRE
Pico | 044-FV-260 | 075UC04 | Beneficiamento | Wdre | WDRE
Pico | 044-FV-261 | 075UC04 | Beneficiamento | Wdre | WDRE
Pico | 044-FV-262 | 075UC04 | Beneficiamento | Wdre | WDRE
Pico | 044-FV-263 | 075UC04 | Beneficiamento | Wdre | WDRE
Pico | 044-FV-264 | 075UC04 | Beneficiamento | Conc_Mag | CONC_MAG
Pico | 044-FV-265 | 075UC04 | Beneficiamento | Conc_Mag | CONC_MAG
Pico | 044-FV-266 | 075UC04 | Beneficiamento | Conc_Mag | CONC_MAG
Pico | 044-FV-267 | 075UC04 | Beneficiamento | Deslamagem | DESLAMAGEM
Pico | 044-FV-268 | 075UC04 | Beneficiamento | Wdre | WDRE
Pico | 044-FV-269 | 075UC04 | Beneficiamento | Wdre | WDRE
Pico | 044-FV-270 | 075UC04 | Beneficiamento | Conc_Mag | CONC_MAG
Pico | 044-FY-001 | 075UC04 | Beneficiamento | Deslamagem | DESLAMAGEM
Pico | 044-FY-003 | 075UC04 | Beneficiamento | Deslamagem | DESLAMAGEM
Pico | 044-FY-005 | 075UC04 | Beneficiamento | Deslamagem | DESLAMAGEM
Pico | 044-FY-006 | 075UC04 | Beneficiamento | Deslamagem | DESLAMAGEM
Pico | 044-FY-008 | 075UC04 | Beneficiamento | Deslamagem | DESLAMAGEM
Pico | 044-FY-009 | 075UC04 | Beneficiamento | Deslamagem | DESLAMAGEM
Pico | 044-FY-013 | 075UC04 | Beneficiamento | Wdre | WDRE
Pico | 044-FY-015 | 075UC04 | Beneficiamento | Wdre | WDRE
Pico | 044-FY-017 | 075UC04 | Beneficiamento | Wdre | WDRE
Pico | 044-FY-019 | 075UC04 | Beneficiamento | Wdre | WDRE
Pico | 044-FY-021 | 075UC04 | Beneficiamento | Conc_Mag | CONC_MAG
Pico | 044-FY-023 | 075UC04 | Beneficiamento | Conc_Mag | CONC_MAG
Pico | 044-FY-025 | 075UC04 | Beneficiamento | Conc_Mag | CONC_MAG
Pico | 044-FY-027 | 075UC04 | Beneficiamento | Conc_Mag | CONC_MAG
Pico | 044-FY-040 | 075UC04 | Beneficiamento | Deslamagem | DESLAMAGEM
Pico | 044-FY-041 | 075UC04 | Beneficiamento | Deslamagem | DESLAMAGEM
Pico | 044-FY-042 | 075UC04 | Beneficiamento | Deslamagem | DESLAMAGEM
Pico | 044-FY-043 | 075UC04 | Beneficiamento | Deslamagem | DESLAMAGEM
Pico | 044-FY-044 | 075UC04 | Beneficiamento | Deslamagem | DESLAMAGEM
Pico | 044-FY-045 | 075UC04 | Beneficiamento | Deslamagem | DESLAMAGEM
Pico | 044-FY-048 | 075UC04 | Beneficiamento | Wdre | WDRE
Pico | 044-FY-049 | 075UC04 | Beneficiamento | Wdre | WDRE
Pico | 044-FY-050 | 075UC04 | Beneficiamento | Wdre | WDRE
Pico | 044-FY-051 | 075UC04 | Beneficiamento | Wdre | WDRE
Pico | 044-FYC-001 | 075UC04 | Beneficiamento | Deslamagem | DESLAMAGEM
Pico | 044-FYC-002 | 075UC04 | Beneficiamento | Deslamagem | DESLAMAGEM
Pico | 044-FYC-003 | 075UC04 | Beneficiamento | Deslamagem | DESLAMAGEM
Pico | 044-FYC-004 | 075UC04 | Beneficiamento | Deslamagem | DESLAMAGEM
Pico | 044-FYC-005 | 075UC04 | Beneficiamento | Deslamagem | DESLAMAGEM
Pico | 044-FYC-006 | 075UC04 | Beneficiamento | Deslamagem | DESLAMAGEM
Pico | 044-FYC-007 | 075UC04 | Beneficiamento | Deslamagem | DESLAMAGEM
Pico | 044-FYC-009 | 075UC04 | Beneficiamento | Deslamagem | DESLAMAGEM
Pico | 044-IIC-001 | 075UC04 | Beneficiamento | Conc_Mag | CONC_MAG
Pico | 044-IIC-002 | 075UC04 | Beneficiamento | Conc_Mag | CONC_MAG
Pico | 044-IIC-003 | 075UC04 | Beneficiamento | Conc_Mag | CONC_MAG
Pico | 044-IIC-004 | 075UC04 | Beneficiamento | Conc_Mag | CONC_MAG
Pico | 044-IIC-005 | 075UC04 | Beneficiamento | Conc_Mag | CONC_MAG
Pico | 044-IIC-006 | 075UC04 | Beneficiamento | Conc_Mag | CONC_MAG
Pico | 044-IIC-007 | 075UC04 | Beneficiamento | Conc_Mag | CONC_MAG
Pico | 044-IIC-008 | 075UC04 | Beneficiamento | Conc_Mag | CONC_MAG
Pico | 044-IIC-009 | 075UC04 | Beneficiamento | Conc_Mag | CONC_MAG
Pico | 044-IIT-001 | 075UC04 | Beneficiamento | Conc_Mag | CONC_MAG
Pico | 044-IIT-002 | 075UC04 | Beneficiamento | Conc_Mag | CONC_MAG
Pico | 044-IIT-003 | 075UC04 | Beneficiamento | Conc_Mag | CONC_MAG
Pico | 044-IIT-004 | 075UC04 | Beneficiamento | Conc_Mag | CONC_MAG
Pico | 044-IIT-005 | 075UC04 | Beneficiamento | Conc_Mag | CONC_MAG
Pico | 044-IIT-006 | 075UC04 | Beneficiamento | Conc_Mag | CONC_MAG
Pico | 044-IIT-007 | 075UC04 | Beneficiamento | Conc_Mag | CONC_MAG
Pico | 044-IIT-008 | 075UC04 | Beneficiamento | Conc_Mag | CONC_MAG
Pico | 044-IIT-009 | 075UC04 | Beneficiamento | Conc_Mag | CONC_MAG
Pico | 044-IIT-010 | 075UC04 | Beneficiamento | Conc_Mag | CONC_MAG
Pico | 044-LIC-001 | 075UC04 | Beneficiamento | Deslamagem | DESLAMAGEM
Pico | 044-LIC-002 | 075UC04 | Beneficiamento | Deslamagem | DESLAMAGEM
Pico | 044-LIC-004 | 075UC04 | Beneficiamento | Deslamagem | DESLAMAGEM
Pico | 044-LIC-006 | 075UC04 | Beneficiamento | Deslamagem | DESLAMAGEM
Pico | 044-LIC-009 | 075UC04 | Beneficiamento | Wdre | WDRE
Pico | 044-LIC-011 | 075UC04 | Beneficiamento | Wdre | WDRE
Pico | 044-LIC-012 | 075UC04 | Beneficiamento | Conc_Mag | CONC_MAG
Pico | 044-LIC-013 | 075UC04 | Beneficiamento | Conc_Mag | CONC_MAG
Pico | 044-LIC-014 | 075UC04 | Beneficiamento | Conc_Mag | CONC_MAG
Pico | 044-LIC-016 | 075UC04 | Beneficiamento | Conc_Mag | CONC_MAG
Pico | 044-LIC-017 | 075UC04 | Beneficiamento | Conc_Mag | CONC_MAG
Pico | 044-LIC-018 | 075UC04 | Beneficiamento | Wdre | WDRE
Pico | 044-LIC-019 | 075UC04 | Beneficiamento | Wdre | WDRE
Pico | 044-LIC-020 | 075UC04 | Beneficiamento | Deslamagem | DESLAMAGEM
Pico | 044-LIC-022 | 075UC04 | Beneficiamento | Deslamagem | DESLAMAGEM
Pico | 044-LIT-001 | 075UC04 | Beneficiamento | Deslamagem | DESLAMAGEM
Pico | 044-LIT-002 | 075UC04 | Beneficiamento | Deslamagem | DESLAMAGEM
Pico | 044-LIT-003 | 075UC04 | Beneficiamento | Deslamagem | DESLAMAGEM
Pico | 044-LIT-004 | 075UC04 | Beneficiamento | Deslamagem | DESLAMAGEM
Pico | 044-LIT-005 | 075UC04 | Beneficiamento | Deslamagem | DESLAMAGEM
Pico | 044-LIT-006 | 075UC04 | Beneficiamento | Deslamagem | DESLAMAGEM
Pico | 044-LIT-007 | 075UC04 | Beneficiamento | Wdre | WDRE
Pico | 044-LIT-008 | 075UC04 | Beneficiamento | Wdre | WDRE
Pico | 044-LIT-009 | 075UC04 | Beneficiamento | Wdre | WDRE
Pico | 044-LIT-010 | 075UC04 | Beneficiamento | Wdre | WDRE
Pico | 044-LIT-011 | 075UC04 | Beneficiamento | Wdre | WDRE
Pico | 044-LIT-012 | 075UC04 | Beneficiamento | Conc_Mag | CONC_MAG
Pico | 044-LIT-013 | 075UC04 | Beneficiamento | Conc_Mag | CONC_MAG
Pico | 044-LIT-014 | 075UC04 | Beneficiamento | Conc_Mag | CONC_MAG
Pico | 044-LIT-015 | 075UC04 | Beneficiamento | Conc_Mag | CONC_MAG
Pico | 044-LIT-016 | 075UC04 | Beneficiamento | Conc_Mag | CONC_MAG
Pico | 044-LIT-017 | 075UC04 | Beneficiamento | Conc_Mag | CONC_MAG
Pico | 044-LIT-019 | 075UC04 | Beneficiamento | Deslamagem | DESLAMAGEM
Pico | 044-LT-018 | 075UC04 | Beneficiamento | Conc_Mag | CONC_MAG
Pico | 044-PD-09 | 075UC04 | Beneficiamento | Wdre | WDRE
Pico | 044-PD-10 | 075UC04 | Beneficiamento | Wdre | WDRE
Pico | 044-PD-11 | 075UC04 | Beneficiamento | Conc_Mag | CONC_MAG
Pico | 044-PE-11 | 075UC04 | Beneficiamento | Wdre | WDRE
Pico | 044-PE-11-M1 | 075UC04 | Beneficiamento | Wdre | WDRE
Pico | 044-PE-11-M2 | 075UC04 | Beneficiamento | Wdre | WDRE
Pico | 044-PE-12 | 075UC04 | Beneficiamento | Wdre | WDRE
Pico | 044-PE-12-M1 | 075UC04 | Beneficiamento | Wdre | WDRE
Pico | 044-PE-12-M2 | 075UC04 | Beneficiamento | Wdre | WDRE
Pico | 044-PIC-005 | 075UC04 | Beneficiamento | Deslamagem | DESLAMAGEM
Pico | 044-PIC-007 | 075UC04 | Beneficiamento | Deslamagem | DESLAMAGEM
Pico | 044-PIC-009 | 075UC04 | Beneficiamento | Wdre | WDRE
Pico | 044-PIC-010 | 075UC04 | Beneficiamento | Wdre | WDRE
Pico | 044-PIT-001 | 075UC04 | Beneficiamento | Deslamagem | DESLAMAGEM
Pico | 044-PIT-002 | 075UC04 | Beneficiamento | Deslamagem | DESLAMAGEM
Pico | 044-PIT-003 | 075UC04 | Beneficiamento | Deslamagem | DESLAMAGEM
Pico | 044-PIT-004 | 075UC04 | Beneficiamento | Deslamagem | DESLAMAGEM
Pico | 044-PIT-005 | 075UC04 | Beneficiamento | Deslamagem | DESLAMAGEM
Pico | 044-PIT-006 | 075UC04 | Beneficiamento | Deslamagem | DESLAMAGEM
Pico | 044-PIT-007 | 075UC04 | Beneficiamento | Deslamagem | DESLAMAGEM
Pico | 044-PIT-008 | 075UC04 | Beneficiamento | Deslamagem | DESLAMAGEM
Pico | 044-PIT-009 | 075UC04 | Beneficiamento | Wdre | WDRE
Pico | 044-PIT-010 | 075UC04 | Beneficiamento | Wdre | WDRE
Pico | 044-PIT-011 | 075UC04 | Beneficiamento | Conc_Mag | CONC_MAG
Pico | 044-PIT-012 | 075UC04 | Beneficiamento | Conc_Mag | CONC_MAG
Pico | 044-PIT-013 | 075UC04 | Beneficiamento | Wdre | WDRE
Pico | 044-PIT-014 | 075UC04 | Beneficiamento | Wdre | WDRE
Pico | 044-PIT-015 | 075UC04 | Beneficiamento | Conc_Mag | CONC_MAG
Pico | 044-PIT-016 | 075UC04 | Beneficiamento | Conc_Mag | CONC_MAG
Pico | 044-PIT-017 | 075UC04 | Beneficiamento | Conc_Mag | CONC_MAG
Pico | 044-PIT-018 | 075UC04 | Beneficiamento | Conc_Mag | CONC_MAG
Pico | 044-SIC-013 | 075UC04 | Beneficiamento | Wdre | WDRE
Pico | 044-SIC-014 | 075UC04 | Beneficiamento | Wdre | WDRE
Pico | 044-SIC-015 | 075UC04 | Beneficiamento | Wdre | WDRE
Pico | 044-SIC-016 | 075UC04 | Beneficiamento | Wdre | WDRE
Pico | 044-SIC-033 | 075UC04 | Beneficiamento | Conc_Mag | CONC_MAG
Pico | 044-SIC-034 | 075UC04 | Beneficiamento | Conc_Mag | CONC_MAG
Pico | 044-SIC-035 | 075UC04 | Beneficiamento | Conc_Mag | CONC_MAG
Pico | 044-SIC-036 | 075UC04 | Beneficiamento | Conc_Mag | CONC_MAG
Pico | 044-SIC-037 | 075UC04 | Beneficiamento | Conc_Mag | CONC_MAG
Pico | 044-SIC-038 | 075UC04 | Beneficiamento | Conc_Mag | CONC_MAG
Pico | 044-SIC-039 | 075UC04 | Beneficiamento | Conc_Mag | CONC_MAG
Pico | 044-SIC-040 | 075UC04 | Beneficiamento | Conc_Mag | CONC_MAG
Pico | 044-SIC-041 | 075UC04 | Beneficiamento | Conc_Mag | CONC_MAG
Pico | 044-SM-01 | 075UC04 | Beneficiamento | Wdre | WDRE
Pico | 044-SM-02 | 075UC04 | Beneficiamento | Wdre | WDRE
Pico | 044-SM-03 | 075UC04 | Beneficiamento | Wdre | WDRE
Pico | 044-SM-04 | 075UC04 | Beneficiamento | Wdre | WDRE
Pico | 044-SM-05 | 075UC04 | Beneficiamento | Conc_Mag | CONC_MAG
Pico | 044-SM-05-M1 | 075UC04 | Beneficiamento | Conc_Mag | CONC_MAG
Pico | 044-SM-05-M2 | 075UC04 | Beneficiamento | Conc_Mag | CONC_MAG
Pico | 044-SM-06 | 075UC04 | Beneficiamento | Conc_Mag | CONC_MAG
Pico | 044-SM-06-M1 | 075UC04 | Beneficiamento | Conc_Mag | CONC_MAG
Pico | 044-SM-06-M2 | 075UC04 | Beneficiamento | Conc_Mag | CONC_MAG
Pico | 044-SM-07 | 075UC04 | Beneficiamento | Conc_Mag | CONC_MAG
Pico | 044-SM-07-M1 | 075UC04 | Beneficiamento | Conc_Mag | CONC_MAG
Pico | 044-SM-07-M2 | 075UC04 | Beneficiamento | Conc_Mag | CONC_MAG
Pico | 044-SM-08 | 075UC04 | Beneficiamento | Conc_Mag | CONC_MAG
Pico | 044-SM-08-M1 | 075UC04 | Beneficiamento | Conc_Mag | CONC_MAG
Pico | 044-SM-08-M2 | 075UC04 | Beneficiamento | Conc_Mag | CONC_MAG
Pico | 044-SM-09 | 075UC04 | Beneficiamento | Conc_Mag | CONC_MAG
Pico | 044-SM-09-M1 | 075UC04 | Beneficiamento | Conc_Mag | CONC_MAG
Pico | 044-SM-09-M2 | 075UC04 | Beneficiamento | Conc_Mag | CONC_MAG
Pico | 044-SM-10 | 075UC04 | Beneficiamento | Conc_Mag | CONC_MAG
Pico | 044-SM-10-M1 | 075UC04 | Beneficiamento | Conc_Mag | CONC_MAG
Pico | 044-SM-10-M2 | 075UC04 | Beneficiamento | Conc_Mag | CONC_MAG
Pico | 044-SM-11 | 075UC04 | Beneficiamento | Conc_Mag | CONC_MAG
Pico | 044-SM-11-M1 | 075UC04 | Beneficiamento | Conc_Mag | CONC_MAG
Pico | 044-SM-11-M2 | 075UC04 | Beneficiamento | Conc_Mag | CONC_MAG
Pico | 044-SM-12 | 075UC04 | Beneficiamento | Conc_Mag | CONC_MAG
Pico | 044-SM-12-M1 | 075UC04 | Beneficiamento | Conc_Mag | CONC_MAG
Pico | 044-SM-12-M2 | 075UC04 | Beneficiamento | Conc_Mag | CONC_MAG
Pico | 044-SM-13 | 075UC04 | Beneficiamento | Conc_Mag | CONC_MAG
Pico | 044-SM-13-M1 | 075UC04 | Beneficiamento | Conc_Mag | CONC_MAG
Pico | 044-SM-13-M2 | 075UC04 | Beneficiamento | Conc_Mag | CONC_MAG
Pico | 044-SV-007 | 075UC04 | Beneficiamento | Deslamagem | DESLAMAGEM
Pico | 044-SV-008 | 075UC04 | Beneficiamento | Deslamagem | DESLAMAGEM
Pico | 044-SV-011 | 075UC04 | Beneficiamento | Deslamagem | DESLAMAGEM
Pico | 044-SV-012 | 075UC04 | Beneficiamento | Deslamagem | DESLAMAGEM
Pico | 044-SV-021 | 075UC04 | Beneficiamento | Wdre | WDRE
Pico | 044-SV-022 | 075UC04 | Beneficiamento | Wdre | WDRE
Pico | 044-TC-44 | 075UC04 | Beneficiamento | Wdre | WDRE
Pico | 044-TC-45 | 075UC04 | Beneficiamento | Wdre | WDRE
Pico | 044-TC-46 | 075UC04 | Beneficiamento | Conc_Mag | CONC_MAG
Pico | 044-TE-007 | 075UC04 | Beneficiamento | Deslamagem | DESLAMAGEM
Pico | 044-TE-008 | 075UC04 | Beneficiamento | Deslamagem | DESLAMAGEM
Pico | 044-TE-015 | 075UC04 | Beneficiamento | Deslamagem | DESLAMAGEM
Pico | 044-TE-016 | 075UC04 | Beneficiamento | Deslamagem | DESLAMAGEM
Pico | 044-TE-023 | 075UC04 | Beneficiamento | Deslamagem | DESLAMAGEM
Pico | 044-TE-024 | 075UC04 | Beneficiamento | Deslamagem | DESLAMAGEM
Pico | 044-TE-031 | 075UC04 | Beneficiamento | Deslamagem | DESLAMAGEM
Pico | 044-TE-032 | 075UC04 | Beneficiamento | Deslamagem | DESLAMAGEM
Pico | 044-TE-138 | 075UC04 | Beneficiamento | Conc_Mag | CONC_MAG
Pico | 044-TE-140 | 075UC04 | Beneficiamento | Conc_Mag | CONC_MAG
Pico | 044-TE-142 | 075UC04 | Beneficiamento | Conc_Mag | CONC_MAG
Pico | 044-TE-171 | 075UC04 | Beneficiamento | Deslamagem | DESLAMAGEM
Pico | 044-TE-172 | 075UC04 | Beneficiamento | Deslamagem | DESLAMAGEM
Pico | 044-TE-173 | 075UC04 | Beneficiamento | Deslamagem | DESLAMAGEM
Pico | 044-TE-174 | 075UC04 | Beneficiamento | Deslamagem | DESLAMAGEM
Pico | 044-TE-175 | 075UC04 | Beneficiamento | Deslamagem | DESLAMAGEM
Pico | 044-TE-176 | 075UC04 | Beneficiamento | Deslamagem | DESLAMAGEM
Pico | 044-TE-177 | 075UC04 | Beneficiamento | Deslamagem | DESLAMAGEM
Pico | 044-TE-178 | 075UC04 | Beneficiamento | Deslamagem | DESLAMAGEM
Pico | 044-TIT-057 | 075UC04 | Beneficiamento | Conc_Mag | CONC_MAG
Pico | 044-TIT-059 | 075UC04 | Beneficiamento | Conc_Mag | CONC_MAG
Pico | 044-TIT-061 | 075UC04 | Beneficiamento | Conc_Mag | CONC_MAG
Pico | 044-TIT-061 | 075UC04 | Beneficiamento | Conc_Mag | CONC_MAG
Pico | 044-TIT-063 | 075UC04 | Beneficiamento | Conc_Mag | CONC_MAG
Pico | 044-TIT-065 | 075UC04 | Beneficiamento | Conc_Mag | CONC_MAG
Pico | 044-TIT-066 | 075UC04 | Beneficiamento | Conc_Mag | CONC_MAG
Pico | 044-TIT-067 | 075UC04 | Beneficiamento | Conc_Mag | CONC_MAG
Pico | 044-TIT-069 | 075UC04 | Beneficiamento | Conc_Mag | CONC_MAG
Pico | 044-TIT-071 | 075UC04 | Beneficiamento | Conc_Mag | CONC_MAG
Pico | 044-TIT-073 | 075UC04 | Beneficiamento | Conc_Mag | CONC_MAG
Pico | 044-TIT-075 | 075UC04 | Beneficiamento | Conc_Mag | CONC_MAG
Pico | 044-TIT-076 | 075UC04 | Beneficiamento | Conc_Mag | CONC_MAG
Pico | 044-TIT-077 | 075UC04 | Beneficiamento | Conc_Mag | CONC_MAG
Pico | 044-TIT-079 | 075UC04 | Beneficiamento | Conc_Mag | CONC_MAG
Pico | 044-TIT-081 | 075UC04 | Beneficiamento | Conc_Mag | CONC_MAG
Pico | 044-TIT-083 | 075UC04 | Beneficiamento | Conc_Mag | CONC_MAG
Pico | 044-TIT-085 | 075UC04 | Beneficiamento | Conc_Mag | CONC_MAG
Pico | 044-TIT-086 | 075UC04 | Beneficiamento | Conc_Mag | CONC_MAG
Pico | 044-TIT-087 | 075UC04 | Beneficiamento | Conc_Mag | CONC_MAG
Pico | 044-TIT-089 | 075UC04 | Beneficiamento | Conc_Mag | CONC_MAG
Pico | 044-TIT-091 | 075UC04 | Beneficiamento | Conc_Mag | CONC_MAG
Pico | 044-TIT-093 | 075UC04 | Beneficiamento | Conc_Mag | CONC_MAG
Pico | 044-TIT-095 | 075UC04 | Beneficiamento | Conc_Mag | CONC_MAG
Pico | 044-TIT-096 | 075UC04 | Beneficiamento | Conc_Mag | CONC_MAG
Pico | 044-TIT-097 | 075UC04 | Beneficiamento | Conc_Mag | CONC_MAG
Pico | 044-TIT-099 | 075UC04 | Beneficiamento | Conc_Mag | CONC_MAG
Pico | 044-TIT-101 | 075UC04 | Beneficiamento | Conc_Mag | CONC_MAG
Pico | 044-TIT-103 | 075UC04 | Beneficiamento | Conc_Mag | CONC_MAG
Pico | 044-TIT-105 | 075UC04 | Beneficiamento | Conc_Mag | CONC_MAG
Pico | 044-TIT-106 | 075UC04 | Beneficiamento | Conc_Mag | CONC_MAG
Pico | 044-TIT-107 | 075UC04 | Beneficiamento | Conc_Mag | CONC_MAG
Pico | 044-TIT-109 | 075UC04 | Beneficiamento | Conc_Mag | CONC_MAG
Pico | 044-TIT-111 | 075UC04 | Beneficiamento | Conc_Mag | CONC_MAG
Pico | 044-TIT-113 | 075UC04 | Beneficiamento | Conc_Mag | CONC_MAG
Pico | 044-TIT-115 | 075UC04 | Beneficiamento | Conc_Mag | CONC_MAG
Pico | 044-TIT-116 | 075UC04 | Beneficiamento | Conc_Mag | CONC_MAG
Pico | 044-TIT-117 | 075UC04 | Beneficiamento | Conc_Mag | CONC_MAG
Pico | 044-TIT-119 | 075UC04 | Beneficiamento | Conc_Mag | CONC_MAG
Pico | 044-TIT-121 | 075UC04 | Beneficiamento | Conc_Mag | CONC_MAG
Pico | 044-TIT-123 | 075UC04 | Beneficiamento | Conc_Mag | CONC_MAG
Pico | 044-TIT-125 | 075UC04 | Beneficiamento | Conc_Mag | CONC_MAG
Pico | 044-TIT-126 | 075UC04 | Beneficiamento | Conc_Mag | CONC_MAG
Pico | 044-TIT-127 | 075UC04 | Beneficiamento | Conc_Mag | CONC_MAG
Pico | 044-TIT-129 | 075UC04 | Beneficiamento | Conc_Mag | CONC_MAG
Pico | 044-TIT-131 | 075UC04 | Beneficiamento | Conc_Mag | CONC_MAG
Pico | 044-TIT-133 | 075UC04 | Beneficiamento | Conc_Mag | CONC_MAG
Pico | 044-TIT-135 | 075UC04 | Beneficiamento | Conc_Mag | CONC_MAG
Pico | 044-TIT-136 | 075UC04 | Beneficiamento | Conc_Mag | CONC_MAG
Pico | 044-TIT-137 | 075UC04 | Beneficiamento | Conc_Mag | CONC_MAG
Pico | 044-TIT-139 | 075UC04 | Beneficiamento | Conc_Mag | CONC_MAG
Pico | 044-TIT-141 | 075UC04 | Beneficiamento | Conc_Mag | CONC_MAG
Pico | 044-TIT-143 | 075UC04 | Beneficiamento | Conc_Mag | CONC_MAG
Pico | 044-TIT-145 | 075UC04 | Beneficiamento | Conc_Mag | CONC_MAG
Pico | 044-TIT-146 | 075UC04 | Beneficiamento | Conc_Mag | CONC_MAG
Pico | 044-WIT-001 | 075UC04 | Beneficiamento | Wdre | WDRE
Pico | 044-WQI-001 | 075UC04 | Beneficiamento | Wdre | WDRE
Pico | 044_DIC_001 | 075UC04 | Beneficiamento | Optprocess | OPTPROCESS
Pico | 044_DIC_002 | 075UC04 | Beneficiamento | Optprocess | OPTPROCESS
Pico | 044_FIC_002 | 075UC04 | Beneficiamento | Optprocess | OPTPROCESS
Pico | 044_FIC_004 | 075UC04 | Beneficiamento | Optprocess | OPTPROCESS
Pico | 044_FV_189 | 075UC04 | Beneficiamento | Optprocess | OPTPROCESS
Pico | 044_FV_190 | 075UC04 | Beneficiamento | Optprocess | OPTPROCESS
Pico | 044_FV_191 | 075UC04 | Beneficiamento | Optprocess | OPTPROCESS
Pico | 044_FV_192 | 075UC04 | Beneficiamento | Optprocess | OPTPROCESS
Pico | 044_FV_193 | 075UC04 | Beneficiamento | Optprocess | OPTPROCESS
Pico | 044_FV_194 | 075UC04 | Beneficiamento | Optprocess | OPTPROCESS
Pico | 044_FV_195 | 075UC04 | Beneficiamento | Optprocess | OPTPROCESS
Pico | 044_FV_196 | 075UC04 | Beneficiamento | Optprocess | OPTPROCESS
Pico | 044_FV_197 | 075UC04 | Beneficiamento | Optprocess | OPTPROCESS
Pico | 044_FV_198 | 075UC04 | Beneficiamento | Optprocess | OPTPROCESS
Pico | 044_FV_199 | 075UC04 | Beneficiamento | Optprocess | OPTPROCESS
Pico | 044_FV_200 | 075UC04 | Beneficiamento | Optprocess | OPTPROCESS
Pico | 044_FV_201 | 075UC04 | Beneficiamento | Optprocess | OPTPROCESS
Pico | 044_FV_202 | 075UC04 | Beneficiamento | Optprocess | OPTPROCESS
Pico | 044_FV_203 | 075UC04 | Beneficiamento | Optprocess | OPTPROCESS
Pico | 044_FV_204 | 075UC04 | Beneficiamento | Optprocess | OPTPROCESS
Pico | 044_FV_205 | 075UC04 | Beneficiamento | Optprocess | OPTPROCESS
Pico | 044_FV_206 | 075UC04 | Beneficiamento | Optprocess | OPTPROCESS
Pico | 044_FV_207 | 075UC04 | Beneficiamento | Optprocess | OPTPROCESS
Pico | 044_FV_208 | 075UC04 | Beneficiamento | Optprocess | OPTPROCESS
Pico | 044_PIC_005 | 075UC04 | Beneficiamento | Optprocess | OPTPROCESS
Pico | 044_PIC_007 | 075UC04 | Beneficiamento | Optprocess | OPTPROCESS
Pico | 062-BU-27 | 075UC04 | Beneficiamento | Utilidades | UTILIDADES
Pico | 062-BU-27R | 075UC04 | Beneficiamento | Utilidades | UTILIDADES
Pico | 062-FIT-004 | 075UC04 | Beneficiamento | Utilidades | UTILIDADES
Pico | 062-FV-001 | 075UC04 | Beneficiamento | Utilidades | UTILIDADES
Pico | 062-LCV-001 | 075UC04 | Beneficiamento | Utilidades | UTILIDADES
Pico | 045-AG-01 | 075UC05 | Beneficiamento | Flotacao | FLOTACAO
Pico | 045-AG-02 | 075UC05 | Beneficiamento | Flotacao | FLOTACAO
Pico | 045-AG-03 | 075UC05 | Beneficiamento | Flotacao | FLOTACAO
Pico | 045-AG-04 | 075UC05 | Beneficiamento | Flotacao | FLOTACAO
Pico | 045-AIC-001 | 075UC05 | Beneficiamento | Flotacao | FLOTACAO
Pico | 045-AIC-002 | 075UC05 | Beneficiamento | Flotacao | FLOTACAO
Pico | 045-AIC-003 | 075UC05 | Beneficiamento | Flotacao | FLOTACAO
Pico | 045-AIC-004 | 075UC05 | Beneficiamento | Flotacao | FLOTACAO
Pico | 045-AIC-005 | 075UC05 | Beneficiamento | Flotacao | FLOTACAO
Pico | 045-AIC-006 | 075UC05 | Beneficiamento | Flotacao | FLOTACAO
Pico | 045-AIT-001 | 075UC05 | Beneficiamento | Flotacao | FLOTACAO
Pico | 045-AIT-001RES | 075UC05 | Beneficiamento | Flotacao | FLOTACAO
Pico | 045-AIT-002 | 075UC05 | Beneficiamento | Flotacao | FLOTACAO
Pico | 045-AIT-002R | 075UC05 | Beneficiamento | Flotacao | FLOTACAO
Pico | 045-AIT-CF-01M1 | 075UC05 | Beneficiamento | Flotacao | FLOTACAO
Pico | 045-AIT-CF-02M1 | 075UC05 | Beneficiamento | Flotacao | FLOTACAO
Pico | 045-AM-32 | 075UC05 | Beneficiamento | Flotacao | FLOTACAO
Pico | 045-AM-33 | 075UC05 | Beneficiamento | Flotacao | FLOTACAO
Pico | 045-AM-40 | 075UC05 | Beneficiamento | Flotacao | FLOTACAO
Pico | 045-AM-41 | 075UC05 | Beneficiamento | Flotacao | FLOTACAO
Pico | 045-BP-23 | 075UC05 | Beneficiamento | Flotacao | FLOTACAO
Pico | 045-BP-23R | 075UC05 | Beneficiamento | Flotacao | FLOTACAO
Pico | 045-BP-24 | 075UC05 | Beneficiamento | Flotacao | FLOTACAO
Pico | 045-BP-24R | 075UC05 | Beneficiamento | Flotacao | FLOTACAO
Pico | 045-BP-25 | 075UC05 | Beneficiamento | Flotacao | FLOTACAO
Pico | 045-BP-25R | 075UC05 | Beneficiamento | Flotacao | FLOTACAO
Pico | 045-BP-26 | 075UC05 | Beneficiamento | Flotacao | FLOTACAO
Pico | 045-BP-26R | 075UC05 | Beneficiamento | Flotacao | FLOTACAO
Pico | 045-BP-27 | 075UC05 | Beneficiamento | Flotacao | FLOTACAO
Pico | 045-BP-27R | 075UC05 | Beneficiamento | Flotacao | FLOTACAO
Pico | 045-BP-28 | 075UC05 | Beneficiamento | Flotacao | FLOTACAO
Pico | 045-BP-28R | 075UC05 | Beneficiamento | Flotacao | FLOTACAO
Pico | 045-BP-29 | 075UC05 | Beneficiamento | Flotacao | FLOTACAO
Pico | 045-BP-29R | 075UC05 | Beneficiamento | Flotacao | FLOTACAO
Pico | 045-BP-30 | 075UC05 | Beneficiamento | Flotacao | FLOTACAO
Pico | 045-BP-30R | 075UC05 | Beneficiamento | Flotacao | FLOTACAO
Pico | 045-BP-31 | 075UC05 | Beneficiamento | Flotacao | FLOTACAO
Pico | 045-BP-31R | 075UC05 | Beneficiamento | Flotacao | FLOTACAO
Pico | 045-BP-32 | 075UC05 | Beneficiamento | Flotacao | FLOTACAO
Pico | 045-BP-32R | 075UC05 | Beneficiamento | Flotacao | FLOTACAO
Pico | 045-BP-33 | 075UC05 | Beneficiamento | Flotacao | FLOTACAO
Pico | 045-BP-33R | 075UC05 | Beneficiamento | Flotacao | FLOTACAO
Pico | 045-BP-34 | 075UC05 | Beneficiamento | Flotacao | FLOTACAO
Pico | 045-BP-34R | 075UC05 | Beneficiamento | Flotacao | FLOTACAO
Pico | 045-BP-35 | 075UC05 | Beneficiamento | Flotacao | FLOTACAO
Pico | 045-BP-35R | 075UC05 | Beneficiamento | Flotacao | FLOTACAO
Pico | 045-BP-36 | 075UC05 | Beneficiamento | Flotacao | FLOTACAO
Pico | 045-BP-36R | 075UC05 | Beneficiamento | Flotacao | FLOTACAO
Pico | 045-BP-37 | 075UC05 | Beneficiamento | Flotacao | FLOTACAO
Pico | 045-BP-37R | 075UC05 | Beneficiamento | Flotacao | FLOTACAO
Pico | 045-BP-49 | 075UC05 | Beneficiamento | Utilidades | UTILIDADES
Pico | 045-BP-49R | 075UC05 | Beneficiamento | Utilidades | UTILIDADES
Pico | 045-BP-50 | 075UC05 | Beneficiamento | Utilidades | UTILIDADES
Pico | 045-BP-53 | 075UC05 | Beneficiamento | Utilidades | UTILIDADES
Pico | 045-BP-54 | 075UC05 | Beneficiamento | Utilidades | UTILIDADES
Pico | 045-BP-55 | 075UC05 | Beneficiamento | Utilidades | UTILIDADES
Pico | 045-CF-01 | 075UC05 | Beneficiamento | Flotacao | FLOTACAO
Pico | 045-CF-01-M1 | 075UC05 | Beneficiamento | Flotacao | FLOTACAO
Pico | 045-CF-01-M2 | 075UC05 | Beneficiamento | Flotacao | FLOTACAO
Pico | 045-CF-01-M3 | 075UC05 | Beneficiamento | Flotacao | FLOTACAO
Pico | 045-CF-01-M4 | 075UC05 | Beneficiamento | Flotacao | FLOTACAO
Pico | 045-CF-02 | 075UC05 | Beneficiamento | Flotacao | FLOTACAO
Pico | 045-CF-02-M1 | 075UC05 | Beneficiamento | Flotacao | FLOTACAO
Pico | 045-CF-02-M2 | 075UC05 | Beneficiamento | Flotacao | FLOTACAO
Pico | 045-CF-02-M3 | 075UC05 | Beneficiamento | Flotacao | FLOTACAO
Pico | 045-CF-02-M4 | 075UC05 | Beneficiamento | Flotacao | FLOTACAO
Pico | 045-CF-03 | 075UC05 | Beneficiamento | Flotacao | FLOTACAO
Pico | 045-CF-03-M1 | 075UC05 | Beneficiamento | Flotacao | FLOTACAO
Pico | 045-CF-03-M2 | 075UC05 | Beneficiamento | Flotacao | FLOTACAO
Pico | 045-CF-03-M3 | 075UC05 | Beneficiamento | Flotacao | FLOTACAO
Pico | 045-CF-04 | 075UC05 | Beneficiamento | Flotacao | FLOTACAO
Pico | 045-CF-04-M1 | 075UC05 | Beneficiamento | Flotacao | FLOTACAO
Pico | 045-CF-04-M2 | 075UC05 | Beneficiamento | Flotacao | FLOTACAO
Pico | 045-CF-04-M3 | 075UC05 | Beneficiamento | Flotacao | FLOTACAO
Pico | 045-CF-05 | 075UC05 | Beneficiamento | Flotacao | FLOTACAO
Pico | 045-CF-05-M1 | 075UC05 | Beneficiamento | Flotacao | FLOTACAO
Pico | 045-CF-05-M2 | 075UC05 | Beneficiamento | Flotacao | FLOTACAO
Pico | 045-CF-06 | 075UC05 | Beneficiamento | Flotacao | FLOTACAO
Pico | 045-CF-06-M1 | 075UC05 | Beneficiamento | Flotacao | FLOTACAO
Pico | 045-CF-06-M2 | 075UC05 | Beneficiamento | Flotacao | FLOTACAO
Pico | 045-CF-07 | 075UC05 | Beneficiamento | Flotacao | FLOTACAO
Pico | 045-CF-08 | 075UC05 | Beneficiamento | Flotacao | FLOTACAO
Pico | 045-CF-09 | 075UC05 | Beneficiamento | Flotacao | FLOTACAO
Pico | 045-CF-10 | 075UC05 | Beneficiamento | Flotacao | FLOTACAO
Pico | 045-CF-11 | 075UC05 | Beneficiamento | Flotacao | FLOTACAO
Pico | 045-CF-12 | 075UC05 | Beneficiamento | Flotacao | FLOTACAO
Pico | 045-CF-13 | 075UC05 | Beneficiamento | Flotacao | FLOTACAO
Pico | 045-CF-14 | 075UC05 | Beneficiamento | Flotacao | FLOTACAO
Pico | 045-CF-15 | 075UC05 | Beneficiamento | Flotacao | FLOTACAO
Pico | 045-CF-16 | 075UC05 | Beneficiamento | Flotacao | FLOTACAO
Pico | 045-CF-17 | 075UC05 | Beneficiamento | Flotacao | FLOTACAO
Pico | 045-CF-18 | 075UC05 | Beneficiamento | Flotacao | FLOTACAO
Pico | 045-DIC-005 | 075UC05 | Beneficiamento | Flotacao | FLOTACAO
Pico | 045-DIC-006 | 075UC05 | Beneficiamento | Flotacao | FLOTACAO
Pico | 045-DIC-008 | 075UC05 | Beneficiamento | Flotacao | FLOTACAO
Pico | 045-DIC-009 | 075UC05 | Beneficiamento | Flotacao | FLOTACAO
Pico | 045-DIC-010 | 075UC05 | Beneficiamento | Flotacao | FLOTACAO
Pico | 045-DIC-011 | 075UC05 | Beneficiamento | Flotacao | FLOTACAO
Pico | 045-DIC-012 | 075UC05 | Beneficiamento | Flotacao | FLOTACAO
Pico | 045-DIC-013 | 075UC05 | Beneficiamento | Flotacao | FLOTACAO
Pico | 045-DIT-001 | 075UC05 | Beneficiamento | Flotacao | FLOTACAO
Pico | 045-DIT-002 | 075UC05 | Beneficiamento | Flotacao | FLOTACAO
Pico | 045-DIT-003 | 075UC05 | Beneficiamento | Flotacao | FLOTACAO
Pico | 045-DIT-004 | 075UC05 | Beneficiamento | Flotacao | FLOTACAO
Pico | 045-DIT-005 | 075UC05 | Beneficiamento | Flotacao | FLOTACAO
Pico | 045-DIT-006 | 075UC05 | Beneficiamento | Flotacao | FLOTACAO
Pico | 045-DIT-007 | 075UC05 | Beneficiamento | Flotacao | FLOTACAO
Pico | 045-DIT-008 | 075UC05 | Beneficiamento | Flotacao | FLOTACAO
Pico | 045-DIT-009 | 075UC05 | Beneficiamento | Flotacao | FLOTACAO
Pico | 045-DIT-010 | 075UC05 | Beneficiamento | Flotacao | FLOTACAO
Pico | 045-DIT-011 | 075UC05 | Beneficiamento | Flotacao | FLOTACAO
Pico | 045-DIT-012 | 075UC05 | Beneficiamento | Flotacao | FLOTACAO
Pico | 045-DIT-013 | 075UC05 | Beneficiamento | Flotacao | FLOTACAO
Pico | 045-DIT-014 | 075UC05 | Beneficiamento | Flotacao | FLOTACAO
Pico | 045-DIT-015 | 075UC05 | Beneficiamento | Flotacao | FLOTACAO
Pico | 045-DIT-016 | 075UC05 | Beneficiamento | Flotacao | FLOTACAO
Pico | 045-FIC-002 | 075UC05 | Beneficiamento | Flotacao | FLOTACAO
Pico | 045-FIC-003 | 075UC05 | Beneficiamento | Flotacao | FLOTACAO
Pico | 045-FIC-004 | 075UC05 | Beneficiamento | Flotacao | FLOTACAO
Pico | 045-FIC-005 | 075UC05 | Beneficiamento | Flotacao | FLOTACAO
Pico | 045-FIC-006 | 075UC05 | Beneficiamento | Flotacao | FLOTACAO
Pico | 045-FIC-007 | 075UC05 | Beneficiamento | Flotacao | FLOTACAO
Pico | 045-FIC-009 | 075UC05 | Beneficiamento | Flotacao | FLOTACAO
Pico | 045-FIC-010 | 075UC05 | Beneficiamento | Flotacao | FLOTACAO
Pico | 045-FIC-011 | 075UC05 | Beneficiamento | Flotacao | FLOTACAO
Pico | 045-FIC-012 | 075UC05 | Beneficiamento | Flotacao | FLOTACAO
Pico | 045-FIC-013 | 075UC05 | Beneficiamento | Flotacao | FLOTACAO
Pico | 045-FIC-014 | 075UC05 | Beneficiamento | Flotacao | FLOTACAO
Pico | 045-FIC-021 | 075UC05 | Beneficiamento | Flotacao | FLOTACAO
Pico | 045-FIC-025 | 075UC05 | Beneficiamento | Flotacao | FLOTACAO
Pico | 045-FIC-028 | 075UC05 | Beneficiamento | Flotacao | FLOTACAO
Pico | 045-FIC-029 | 075UC05 | Beneficiamento | Flotacao | FLOTACAO
Pico | 045-FIC-030 | 075UC05 | Beneficiamento | Flotacao | FLOTACAO
Pico | 045-FIC-031 | 075UC05 | Beneficiamento | Flotacao | FLOTACAO
Pico | 045-FIC-032 | 075UC05 | Beneficiamento | Flotacao | FLOTACAO
Pico | 045-FIC-033 | 075UC05 | Beneficiamento | Flotacao | FLOTACAO
Pico | 045-FIC-034 | 075UC05 | Beneficiamento | Flotacao | FLOTACAO
Pico | 045-FIC-035 | 075UC05 | Beneficiamento | Flotacao | FLOTACAO
Pico | 045-FIC-036 | 075UC05 | Beneficiamento | Flotacao | FLOTACAO
Pico | 045-FIC-037 | 075UC05 | Beneficiamento | Flotacao | FLOTACAO
Pico | 045-FIC-038 | 075UC05 | Beneficiamento | Flotacao | FLOTACAO
Pico | 045-FIC-039 | 075UC05 | Beneficiamento | Flotacao | FLOTACAO
Pico | 045-FIC-040 | 075UC05 | Beneficiamento | Flotacao | FLOTACAO
Pico | 045-FIC-041 | 075UC05 | Beneficiamento | Flotacao | FLOTACAO
Pico | 045-FIC-042 | 075UC05 | Beneficiamento | Flotacao | FLOTACAO
Pico | 045-FIC-043 | 075UC05 | Beneficiamento | Flotacao | FLOTACAO
Pico | 045-FIC-044 | 075UC05 | Beneficiamento | Flotacao | FLOTACAO
Pico | 045-FIC-045 | 075UC05 | Beneficiamento | Flotacao | FLOTACAO
Pico | 045-FIC-046 | 075UC05 | Beneficiamento | Flotacao | FLOTACAO
Pico | 045-FIC-047 | 075UC05 | Beneficiamento | Flotacao | FLOTACAO
Pico | 045-FIC-048 | 075UC05 | Beneficiamento | Flotacao | FLOTACAO
Pico | 045-FIC-049 | 075UC05 | Beneficiamento | Flotacao | FLOTACAO
Pico | 045-FIC-050 | 075UC05 | Beneficiamento | Flotacao | FLOTACAO
Pico | 045-FIC-051 | 075UC05 | Beneficiamento | Flotacao | FLOTACAO
Pico | 045-FIC-052 | 075UC05 | Beneficiamento | Flotacao | FLOTACAO
Pico | 045-FIC-053 | 075UC05 | Beneficiamento | Flotacao | FLOTACAO
Pico | 045-FIC-054 | 075UC05 | Beneficiamento | Flotacao | FLOTACAO
Pico | 045-FIC-055 | 075UC05 | Beneficiamento | Flotacao | FLOTACAO
Pico | 045-FIC-056 | 075UC05 | Beneficiamento | Flotacao | FLOTACAO
Pico | 045-FIC-057 | 075UC05 | Beneficiamento | Flotacao | FLOTACAO
Pico | 045-FIC-058 | 075UC05 | Beneficiamento | Flotacao | FLOTACAO
Pico | 045-FIC-059 | 075UC05 | Beneficiamento | Flotacao | FLOTACAO
Pico | 045-FIC-060 | 075UC05 | Beneficiamento | Flotacao | FLOTACAO
Pico | 045-FIC-061 | 075UC05 | Beneficiamento | Flotacao | FLOTACAO
Pico | 045-FIC-062 | 075UC05 | Beneficiamento | Flotacao | FLOTACAO
Pico | 045-FIC-065 | 075UC05 | Beneficiamento | Flotacao | FLOTACAO
Pico | 045-FIC-074 | 075UC05 | Beneficiamento | Flotacao | FLOTACAO
Pico | 045-FIT-002 | 075UC05 | Beneficiamento | Flotacao | FLOTACAO
Pico | 045-FIT-003 | 075UC05 | Beneficiamento | Flotacao | FLOTACAO
Pico | 045-FIT-004 | 075UC05 | Beneficiamento | Flotacao | FLOTACAO
Pico | 045-FIT-005 | 075UC05 | Beneficiamento | Flotacao | FLOTACAO
Pico | 045-FIT-006 | 075UC05 | Beneficiamento | Flotacao | FLOTACAO
Pico | 045-FIT-007 | 075UC05 | Beneficiamento | Flotacao | FLOTACAO
Pico | 045-FIT-009 | 075UC05 | Beneficiamento | Flotacao | FLOTACAO
Pico | 045-FIT-010 | 075UC05 | Beneficiamento | Flotacao | FLOTACAO
Pico | 045-FIT-011 | 075UC05 | Beneficiamento | Flotacao | FLOTACAO
Pico | 045-FIT-012 | 075UC05 | Beneficiamento | Flotacao | FLOTACAO
Pico | 045-FIT-013 | 075UC05 | Beneficiamento | Flotacao | FLOTACAO
Pico | 045-FIT-014 | 075UC05 | Beneficiamento | Flotacao | FLOTACAO
Pico | 045-FIT-018 | 075UC05 | Beneficiamento | Flotacao | FLOTACAO
Pico | 045-FIT-021 | 075UC05 | Beneficiamento | Flotacao | FLOTACAO
Pico | 045-FIT-025 | 075UC05 | Beneficiamento | Flotacao | FLOTACAO
Pico | 045-FIT-028 | 075UC05 | Beneficiamento | Flotacao | FLOTACAO
Pico | 045-FIT-029 | 075UC05 | Beneficiamento | Flotacao | FLOTACAO
Pico | 045-FIT-030 | 075UC05 | Beneficiamento | Flotacao | FLOTACAO
Pico | 045-FIT-031 | 075UC05 | Beneficiamento | Flotacao | FLOTACAO
Pico | 045-FIT-032 | 075UC05 | Beneficiamento | Flotacao | FLOTACAO
Pico | 045-FIT-033 | 075UC05 | Beneficiamento | Flotacao | FLOTACAO
Pico | 045-FIT-034 | 075UC05 | Beneficiamento | Flotacao | FLOTACAO
Pico | 045-FIT-035 | 075UC05 | Beneficiamento | Flotacao | FLOTACAO
Pico | 045-FIT-036 | 075UC05 | Beneficiamento | Flotacao | FLOTACAO
Pico | 045-FIT-037 | 075UC05 | Beneficiamento | Flotacao | FLOTACAO
Pico | 045-FIT-038 | 075UC05 | Beneficiamento | Flotacao | FLOTACAO
Pico | 045-FIT-039 | 075UC05 | Beneficiamento | Flotacao | FLOTACAO
Pico | 045-FIT-040 | 075UC05 | Beneficiamento | Flotacao | FLOTACAO
Pico | 045-FIT-041 | 075UC05 | Beneficiamento | Flotacao | FLOTACAO
Pico | 045-FIT-042 | 075UC05 | Beneficiamento | Flotacao | FLOTACAO
Pico | 045-FIT-043 | 075UC05 | Beneficiamento | Flotacao | FLOTACAO
Pico | 045-FIT-044 | 075UC05 | Beneficiamento | Flotacao | FLOTACAO
Pico | 045-FIT-045 | 075UC05 | Beneficiamento | Flotacao | FLOTACAO
Pico | 045-FIT-046 | 075UC05 | Beneficiamento | Flotacao | FLOTACAO
Pico | 045-FIT-047 | 075UC05 | Beneficiamento | Flotacao | FLOTACAO
Pico | 045-FIT-048 | 075UC05 | Beneficiamento | Flotacao | FLOTACAO
Pico | 045-FIT-049 | 075UC05 | Beneficiamento | Flotacao | FLOTACAO
Pico | 045-FIT-050 | 075UC05 | Beneficiamento | Flotacao | FLOTACAO
Pico | 045-FIT-051 | 075UC05 | Beneficiamento | Flotacao | FLOTACAO
Pico | 045-FIT-052 | 075UC05 | Beneficiamento | Flotacao | FLOTACAO
Pico | 045-FIT-053 | 075UC05 | Beneficiamento | Flotacao | FLOTACAO
Pico | 045-FIT-054 | 075UC05 | Beneficiamento | Flotacao | FLOTACAO
Pico | 045-FIT-055 | 075UC05 | Beneficiamento | Flotacao | FLOTACAO
Pico | 045-FIT-056 | 075UC05 | Beneficiamento | Flotacao | FLOTACAO
Pico | 045-FIT-057 | 075UC05 | Beneficiamento | Flotacao | FLOTACAO
Pico | 045-FIT-058 | 075UC05 | Beneficiamento | Flotacao | FLOTACAO
Pico | 045-FIT-059 | 075UC05 | Beneficiamento | Flotacao | FLOTACAO
Pico | 045-FIT-060 | 075UC05 | Beneficiamento | Flotacao | FLOTACAO
Pico | 045-FIT-061 | 075UC05 | Beneficiamento | Flotacao | FLOTACAO
Pico | 045-FIT-062 | 075UC05 | Beneficiamento | Flotacao | FLOTACAO
Pico | 045-FIT-063 | 075UC05 | Beneficiamento | Flotacao | FLOTACAO
Pico | 045-FIT-064 | 075UC05 | Beneficiamento | Flotacao | FLOTACAO
Pico | 045-FIT-065 | 075UC05 | Beneficiamento | Flotacao | FLOTACAO
Pico | 045-FIT-066 | 075UC05 | Beneficiamento | Flotacao | FLOTACAO
Pico | 045-FIT-067 | 075UC05 | Beneficiamento | Flotacao | FLOTACAO
Pico | 045-FIT-068 | 075UC05 | Beneficiamento | Flotacao | FLOTACAO
Pico | 045-FIT-069 | 075UC05 | Beneficiamento | Flotacao | FLOTACAO
Pico | 045-FIT-070 | 075UC05 | Beneficiamento | Flotacao | FLOTACAO
Pico | 045-FIT-071 | 075UC05 | Beneficiamento | Flotacao | FLOTACAO
Pico | 045-FIT-072 | 075UC05 | Beneficiamento | Flotacao | FLOTACAO
Pico | 045-FIT-073 | 075UC05 | Beneficiamento | Flotacao | FLOTACAO
Pico | 045-FIT-074 | 075UC05 | Beneficiamento | Flotacao | FLOTACAO
Pico | 045-FIT-075 | 075UC05 | Beneficiamento | Flotacao | FLOTACAO
Pico | 045-FIT-076 | 075UC05 | Beneficiamento | Flotacao | FLOTACAO
Pico | 045-FV-001 | 075UC05 | Beneficiamento | Flotacao | FLOTACAO
Pico | 045-FV-002 | 075UC05 | Beneficiamento | Flotacao | FLOTACAO
Pico | 045-FV-003 | 075UC05 | Beneficiamento | Flotacao | FLOTACAO
Pico | 045-FV-004 | 075UC05 | Beneficiamento | Flotacao | FLOTACAO
Pico | 045-FV-005 | 075UC05 | Beneficiamento | Flotacao | FLOTACAO
Pico | 045-FV-006 | 075UC05 | Beneficiamento | Flotacao | FLOTACAO
Pico | 045-FV-007 | 075UC05 | Beneficiamento | Flotacao | FLOTACAO
Pico | 045-FV-008 | 075UC05 | Beneficiamento | Flotacao | FLOTACAO
Pico | 045-FV-009 | 075UC05 | Beneficiamento | Flotacao | FLOTACAO
Pico | 045-FV-011 | 075UC05 | Beneficiamento | Flotacao | FLOTACAO
Pico | 045-FV-012 | 075UC05 | Beneficiamento | Flotacao | FLOTACAO
Pico | 045-FV-013 | 075UC05 | Beneficiamento | Flotacao | FLOTACAO
Pico | 045-FV-014 | 075UC05 | Beneficiamento | Flotacao | FLOTACAO
Pico | 045-FV-015 | 075UC05 | Beneficiamento | Flotacao | FLOTACAO
Pico | 045-FV-017 | 075UC05 | Beneficiamento | Flotacao | FLOTACAO
Pico | 045-FV-018 | 075UC05 | Beneficiamento | Flotacao | FLOTACAO
Pico | 045-FV-019 | 075UC05 | Beneficiamento | Flotacao | FLOTACAO
Pico | 045-FV-020 | 075UC05 | Beneficiamento | Flotacao | FLOTACAO
Pico | 045-FV-021 | 075UC05 | Beneficiamento | Flotacao | FLOTACAO
Pico | 045-FV-022 | 075UC05 | Beneficiamento | Flotacao | FLOTACAO
Pico | 045-FV-023 | 075UC05 | Beneficiamento | Flotacao | FLOTACAO
Pico | 045-FV-024 | 075UC05 | Beneficiamento | Flotacao | FLOTACAO
Pico | 045-FV-025 | 075UC05 | Beneficiamento | Flotacao | FLOTACAO
Pico | 045-FV-026 | 075UC05 | Beneficiamento | Flotacao | FLOTACAO
Pico | 045-FV-027 | 075UC05 | Beneficiamento | Flotacao | FLOTACAO
Pico | 045-FV-028 | 075UC05 | Beneficiamento | Flotacao | FLOTACAO
Pico | 045-FV-029 | 075UC05 | Beneficiamento | Flotacao | FLOTACAO
Pico | 045-FV-030 | 075UC05 | Beneficiamento | Flotacao | FLOTACAO
Pico | 045-FV-031 | 075UC05 | Beneficiamento | Flotacao | FLOTACAO
Pico | 045-FV-032 | 075UC05 | Beneficiamento | Flotacao | FLOTACAO
Pico | 045-FV-033 | 075UC05 | Beneficiamento | Flotacao | FLOTACAO
Pico | 045-FV-034 | 075UC05 | Beneficiamento | Flotacao | FLOTACAO
Pico | 045-FV-035 | 075UC05 | Beneficiamento | Flotacao | FLOTACAO
Pico | 045-FV-036 | 075UC05 | Beneficiamento | Flotacao | FLOTACAO
Pico | 045-FV-037 | 075UC05 | Beneficiamento | Flotacao | FLOTACAO
Pico | 045-FV-038 | 075UC05 | Beneficiamento | Flotacao | FLOTACAO
Pico | 045-FV-039 | 075UC05 | Beneficiamento | Flotacao | FLOTACAO
Pico | 045-FV-040 | 075UC05 | Beneficiamento | Flotacao | FLOTACAO
Pico | 045-FV-041 | 075UC05 | Beneficiamento | Flotacao | FLOTACAO
Pico | 045-FV-042 | 075UC05 | Beneficiamento | Flotacao | FLOTACAO
Pico | 045-FV-043 | 075UC05 | Beneficiamento | Flotacao | FLOTACAO
Pico | 045-FV-044 | 075UC05 | Beneficiamento | Flotacao | FLOTACAO
Pico | 045-FV-045 | 075UC05 | Beneficiamento | Flotacao | FLOTACAO
Pico | 045-FV-046 | 075UC05 | Beneficiamento | Flotacao | FLOTACAO
Pico | 045-FV-047 | 075UC05 | Beneficiamento | Flotacao | FLOTACAO
Pico | 045-FV-048 | 075UC05 | Beneficiamento | Flotacao | FLOTACAO
Pico | 045-FV-049 | 075UC05 | Beneficiamento | Flotacao | FLOTACAO
Pico | 045-FV-050 | 075UC05 | Beneficiamento | Flotacao | FLOTACAO
Pico | 045-FV-051 | 075UC05 | Beneficiamento | Flotacao | FLOTACAO
Pico | 045-FV-052 | 075UC05 | Beneficiamento | Flotacao | FLOTACAO
Pico | 045-FV-053 | 075UC05 | Beneficiamento | Flotacao | FLOTACAO
Pico | 045-FV-054 | 075UC05 | Beneficiamento | Flotacao | FLOTACAO
Pico | 045-FV-055 | 075UC05 | Beneficiamento | Flotacao | FLOTACAO
Pico | 045-FV-056 | 075UC05 | Beneficiamento | Flotacao | FLOTACAO
Pico | 045-FV-057 | 075UC05 | Beneficiamento | Flotacao | FLOTACAO
Pico | 045-FV-058 | 075UC05 | Beneficiamento | Flotacao | FLOTACAO
Pico | 045-FV-059 | 075UC05 | Beneficiamento | Flotacao | FLOTACAO
Pico | 045-FV-060 | 075UC05 | Beneficiamento | Flotacao | FLOTACAO
Pico | 045-FV-061 | 075UC05 | Beneficiamento | Flotacao | FLOTACAO
Pico | 045-FV-062 | 075UC05 | Beneficiamento | Flotacao | FLOTACAO
Pico | 045-FV-063 | 075UC05 | Beneficiamento | Flotacao | FLOTACAO
Pico | 045-FV-064 | 075UC05 | Beneficiamento | Flotacao | FLOTACAO
Pico | 045-FV-065 | 075UC05 | Beneficiamento | Flotacao | FLOTACAO
Pico | 045-FV-066 | 075UC05 | Beneficiamento | Flotacao | FLOTACAO
Pico | 045-FV-067 | 075UC05 | Beneficiamento | Flotacao | FLOTACAO
Pico | 045-FV-068 | 075UC05 | Beneficiamento | Flotacao | FLOTACAO
Pico | 045-FV-069 | 075UC05 | Beneficiamento | Flotacao | FLOTACAO
Pico | 045-FV-070 | 075UC05 | Beneficiamento | Flotacao | FLOTACAO
Pico | 045-FV-071 | 075UC05 | Beneficiamento | Flotacao | FLOTACAO
Pico | 045-FV-072 | 075UC05 | Beneficiamento | Flotacao | FLOTACAO
Pico | 045-FV-073 | 075UC05 | Beneficiamento | Flotacao | FLOTACAO
Pico | 045-FV-074 | 075UC05 | Beneficiamento | Flotacao | FLOTACAO
Pico | 045-FV-075 | 075UC05 | Beneficiamento | Flotacao | FLOTACAO
Pico | 045-FV-076 | 075UC05 | Beneficiamento | Flotacao | FLOTACAO
Pico | 045-FV-077 | 075UC05 | Beneficiamento | Flotacao | FLOTACAO
Pico | 045-FV-078 | 075UC05 | Beneficiamento | Flotacao | FLOTACAO
Pico | 045-FV-079 | 075UC05 | Beneficiamento | Flotacao | FLOTACAO
Pico | 045-FV-080 | 075UC05 | Beneficiamento | Flotacao | FLOTACAO
Pico | 045-FV-081 | 075UC05 | Beneficiamento | Flotacao | FLOTACAO
Pico | 045-FV-082 | 075UC05 | Beneficiamento | Flotacao | FLOTACAO
Pico | 045-FV-083 | 075UC05 | Beneficiamento | Flotacao | FLOTACAO
Pico | 045-FV-084 | 075UC05 | Beneficiamento | Flotacao | FLOTACAO
Pico | 045-FV-085 | 075UC05 | Beneficiamento | Flotacao | FLOTACAO
Pico | 045-FV-086 | 075UC05 | Beneficiamento | Flotacao | FLOTACAO
Pico | 045-FV-087 | 075UC05 | Beneficiamento | Flotacao | FLOTACAO
Pico | 045-FV-088 | 075UC05 | Beneficiamento | Flotacao | FLOTACAO
Pico | 045-FV-089 | 075UC05 | Beneficiamento | Flotacao | FLOTACAO
Pico | 045-FV-090 | 075UC05 | Beneficiamento | Flotacao | FLOTACAO
Pico | 045-FV-091 | 075UC05 | Beneficiamento | Flotacao | FLOTACAO
Pico | 045-FV-092 | 075UC05 | Beneficiamento | Flotacao | FLOTACAO
Pico | 045-FV-093 | 075UC05 | Beneficiamento | Flotacao | FLOTACAO
Pico | 045-FV-094 | 075UC05 | Beneficiamento | Flotacao | FLOTACAO
Pico | 045-FV-095 | 075UC05 | Beneficiamento | Flotacao | FLOTACAO
Pico | 045-FV-096 | 075UC05 | Beneficiamento | Flotacao | FLOTACAO
Pico | 045-FV-097 | 075UC05 | Beneficiamento | Flotacao | FLOTACAO
Pico | 045-FV-098 | 075UC05 | Beneficiamento | Flotacao | FLOTACAO
Pico | 045-FV-099 | 075UC05 | Beneficiamento | Flotacao | FLOTACAO
Pico | 045-FV-100 | 075UC05 | Beneficiamento | Flotacao | FLOTACAO
Pico | 045-FV-101 | 075UC05 | Beneficiamento | Flotacao | FLOTACAO
Pico | 045-FV-102 | 075UC05 | Beneficiamento | Flotacao | FLOTACAO
Pico | 045-FV-103 | 075UC05 | Beneficiamento | Flotacao | FLOTACAO
Pico | 045-FV-104 | 075UC05 | Beneficiamento | Flotacao | FLOTACAO
Pico | 045-FV-105 | 075UC05 | Beneficiamento | Flotacao | FLOTACAO
Pico | 045-FV-106 | 075UC05 | Beneficiamento | Flotacao | FLOTACAO
Pico | 045-FV-107 | 075UC05 | Beneficiamento | Flotacao | FLOTACAO
Pico | 045-FV-108 | 075UC05 | Beneficiamento | Flotacao | FLOTACAO
Pico | 045-FV-109 | 075UC05 | Beneficiamento | Flotacao | FLOTACAO
Pico | 045-FV-110 | 075UC05 | Beneficiamento | Flotacao | FLOTACAO
Pico | 045-FV-111 | 075UC05 | Beneficiamento | Flotacao | FLOTACAO
Pico | 045-FV-112 | 075UC05 | Beneficiamento | Flotacao | FLOTACAO
Pico | 045-FV-113 | 075UC05 | Beneficiamento | Flotacao | FLOTACAO
Pico | 045-FV-114 | 075UC05 | Beneficiamento | Flotacao | FLOTACAO
Pico | 045-FV-115 | 075UC05 | Beneficiamento | Flotacao | FLOTACAO
Pico | 045-FV-116 | 075UC05 | Beneficiamento | Flotacao | FLOTACAO
Pico | 045-FV-117 | 075UC05 | Beneficiamento | Flotacao | FLOTACAO
Pico | 045-FV-118 | 075UC05 | Beneficiamento | Flotacao | FLOTACAO
Pico | 045-FV-119 | 075UC05 | Beneficiamento | Flotacao | FLOTACAO
Pico | 045-FV-120 | 075UC05 | Beneficiamento | Flotacao | FLOTACAO
Pico | 045-FV-121 | 075UC05 | Beneficiamento | Flotacao | FLOTACAO
Pico | 045-FV-122 | 075UC05 | Beneficiamento | Flotacao | FLOTACAO
Pico | 045-FV-123 | 075UC05 | Beneficiamento | Flotacao | FLOTACAO
Pico | 045-FV-124 | 075UC05 | Beneficiamento | Flotacao | FLOTACAO
Pico | 045-FV-125 | 075UC05 | Beneficiamento | Flotacao | FLOTACAO
Pico | 045-FV-126 | 075UC05 | Beneficiamento | Flotacao | FLOTACAO
Pico | 045-FV-127 | 075UC05 | Beneficiamento | Flotacao | FLOTACAO
Pico | 045-FV-128 | 075UC05 | Beneficiamento | Flotacao | FLOTACAO
Pico | 045-FV-129 | 075UC05 | Beneficiamento | Flotacao | FLOTACAO
Pico | 045-FV-130 | 075UC05 | Beneficiamento | Flotacao | FLOTACAO
Pico | 045-FV-131 | 075UC05 | Beneficiamento | Flotacao | FLOTACAO
Pico | 045-FV-132 | 075UC05 | Beneficiamento | Flotacao | FLOTACAO
Pico | 045-FV-133 | 075UC05 | Beneficiamento | Flotacao | FLOTACAO
Pico | 045-FV-134 | 075UC05 | Beneficiamento | Flotacao | FLOTACAO
Pico | 045-FV-135 | 075UC05 | Beneficiamento | Flotacao | FLOTACAO
Pico | 045-FV-136 | 075UC05 | Beneficiamento | Flotacao | FLOTACAO
Pico | 045-FV-137 | 075UC05 | Beneficiamento | Flotacao | FLOTACAO
Pico | 045-FV-138 | 075UC05 | Beneficiamento | Flotacao | FLOTACAO
Pico | 045-FV-139 | 075UC05 | Beneficiamento | Flotacao | FLOTACAO
Pico | 045-FV-140 | 075UC05 | Beneficiamento | Flotacao | FLOTACAO
Pico | 045-FV-141 | 075UC05 | Beneficiamento | Flotacao | FLOTACAO
Pico | 045-FV-142 | 075UC05 | Beneficiamento | Flotacao | FLOTACAO
Pico | 045-FV-143 | 075UC05 | Beneficiamento | Flotacao | FLOTACAO
Pico | 045-FV-144 | 075UC05 | Beneficiamento | Flotacao | FLOTACAO
Pico | 045-FV-145 | 075UC05 | Beneficiamento | Flotacao | FLOTACAO
Pico | 045-FV-146 | 075UC05 | Beneficiamento | Flotacao | FLOTACAO
Pico | 045-FV-147 | 075UC05 | Beneficiamento | Flotacao | FLOTACAO
Pico | 045-FV-150 | 075UC05 | Beneficiamento | Flotacao | FLOTACAO
Pico | 045-FV-151 | 075UC05 | Beneficiamento | Flotacao | FLOTACAO
Pico | 045-FV-152 | 075UC05 | Beneficiamento | Flotacao | FLOTACAO
Pico | 045-FV-153 | 075UC05 | Beneficiamento | Flotacao | FLOTACAO
Pico | 045-FV-154 | 075UC05 | Beneficiamento | Flotacao | FLOTACAO
Pico | 045-FV-155 | 075UC05 | Beneficiamento | Flotacao | FLOTACAO
Pico | 045-FV-156 | 075UC05 | Beneficiamento | Flotacao | FLOTACAO
Pico | 045-FV-157 | 075UC05 | Beneficiamento | Flotacao | FLOTACAO
Pico | 045-FV-158 | 075UC05 | Beneficiamento | Flotacao | FLOTACAO
Pico | 045-FV-159 | 075UC05 | Beneficiamento | Flotacao | FLOTACAO
Pico | 045-FV-160 | 075UC05 | Beneficiamento | Flotacao | FLOTACAO
Pico | 045-FV-161 | 075UC05 | Beneficiamento | Flotacao | FLOTACAO
Pico | 045-FV-162 | 075UC05 | Beneficiamento | Flotacao | FLOTACAO
Pico | 045-FV-163 | 075UC05 | Beneficiamento | Flotacao | FLOTACAO
Pico | 045-FV-164 | 075UC05 | Beneficiamento | Flotacao | FLOTACAO
Pico | 045-FV-165 | 075UC05 | Beneficiamento | Flotacao | FLOTACAO
Pico | 045-FV-166 | 075UC05 | Beneficiamento | Flotacao | FLOTACAO
Pico | 045-FV-167 | 075UC05 | Beneficiamento | Flotacao | FLOTACAO
Pico | 045-FV-168 | 075UC05 | Beneficiamento | Flotacao | FLOTACAO
Pico | 045-FV-169 | 075UC05 | Beneficiamento | Flotacao | FLOTACAO
Pico | 045-FV-170 | 075UC05 | Beneficiamento | Flotacao | FLOTACAO
Pico | 045-FV-177 | 075UC05 | Beneficiamento | Flotacao | FLOTACAO
Pico | 045-FV-178 | 075UC05 | Beneficiamento | Flotacao | FLOTACAO
Pico | 045-FV-179 | 075UC05 | Beneficiamento | Flotacao | FLOTACAO
Pico | 045-FV-180 | 075UC05 | Beneficiamento | Flotacao | FLOTACAO
Pico | 045-FV-182 | 075UC05 | Beneficiamento | Flotacao | FLOTACAO
Pico | 045-FV-183 | 075UC05 | Beneficiamento | Flotacao | FLOTACAO
Pico | 045-FV-185 | 075UC05 | Beneficiamento | Flotacao | FLOTACAO
Pico | 045-FV-186 | 075UC05 | Beneficiamento | Flotacao | FLOTACAO
Pico | 045-FY-003_2 | 075UC05 | Beneficiamento | Flotacao | FLOTACAO
Pico | 045-FY-010_2 | 075UC05 | Beneficiamento | Flotacao | FLOTACAO
Pico | 045-FY-063 | 075UC05 | Beneficiamento | Flotacao | FLOTACAO
Pico | 045-FY-064 | 075UC05 | Beneficiamento | Flotacao | FLOTACAO
Pico | 045-FY-065 | 075UC05 | Beneficiamento | Flotacao | FLOTACAO
Pico | 045-FY-066 | 075UC05 | Beneficiamento | Flotacao | FLOTACAO
Pico | 045-FY-068 | 075UC05 | Beneficiamento | Flotacao | FLOTACAO
Pico | 045-FY-069 | 075UC05 | Beneficiamento | Flotacao | FLOTACAO
Pico | 045-FY-070 | 075UC05 | Beneficiamento | Flotacao | FLOTACAO
Pico | 045-FY-071 | 075UC05 | Beneficiamento | Flotacao | FLOTACAO
Pico | 045-FY-072 | 075UC05 | Beneficiamento | Flotacao | FLOTACAO
Pico | 045-FY-073 | 075UC05 | Beneficiamento | Flotacao | FLOTACAO
Pico | 045-FY-076 | 075UC05 | Beneficiamento | Flotacao | FLOTACAO
Pico | 045-FYC-003 | 075UC05 | Beneficiamento | Flotacao | FLOTACAO
Pico | 045-FYC-010 | 075UC05 | Beneficiamento | Flotacao | FLOTACAO
Pico | 045-HC-001 | 075UC05 | Beneficiamento | Flotacao | FLOTACAO
Pico | 045-HC-002 | 075UC05 | Beneficiamento | Flotacao | FLOTACAO
Pico | 045-HC-003 | 075UC05 | Beneficiamento | Flotacao | FLOTACAO
Pico | 045-HC-004 | 075UC05 | Beneficiamento | Flotacao | FLOTACAO
Pico | 045-HC-005 | 075UC05 | Beneficiamento | Flotacao | FLOTACAO
Pico | 045-HC-006 | 075UC05 | Beneficiamento | Flotacao | FLOTACAO
Pico | 045-HC-007 | 075UC05 | Beneficiamento | Flotacao | FLOTACAO
Pico | 045-HC-008 | 075UC05 | Beneficiamento | Flotacao | FLOTACAO
Pico | 045-HC-009 | 075UC05 | Beneficiamento | Flotacao | FLOTACAO
Pico | 045-HC-012 | 075UC05 | Beneficiamento | Flotacao | FLOTACAO
Pico | 045-HC-014 | 075UC05 | Beneficiamento | Flotacao | FLOTACAO
Pico | 045-HC-017 | 075UC05 | Beneficiamento | Flotacao | FLOTACAO
Pico | 045-IIT-001 | 075UC05 | Beneficiamento | Flotacao | FLOTACAO
Pico | 045-IIT-002 | 075UC05 | Beneficiamento | Flotacao | FLOTACAO
Pico | 045-LIC-001 | 075UC05 | Beneficiamento | Flotacao | FLOTACAO
Pico | 045-LIC-003 | 075UC05 | Beneficiamento | Flotacao | FLOTACAO
Pico | 045-LIC-004 | 075UC05 | Beneficiamento | Flotacao | FLOTACAO
Pico | 045-LIC-005 | 075UC05 | Beneficiamento | Flotacao | FLOTACAO
Pico | 045-LIC-006 | 075UC05 | Beneficiamento | Flotacao | FLOTACAO
Pico | 045-LIC-009 | 075UC05 | Beneficiamento | Flotacao | FLOTACAO
Pico | 045-LIC-010 | 075UC05 | Beneficiamento | Flotacao | FLOTACAO
Pico | 045-LIC-011 | 075UC05 | Beneficiamento | Flotacao | FLOTACAO
Pico | 045-LIC-012 | 075UC05 | Beneficiamento | Flotacao | FLOTACAO
Pico | 045-LIC-013 | 075UC05 | Beneficiamento | Flotacao | FLOTACAO
Pico | 045-LIC-016 | 075UC05 | Beneficiamento | Flotacao | FLOTACAO
Pico | 045-LIC-017 | 075UC05 | Beneficiamento | Flotacao | FLOTACAO
Pico | 045-LIC-019 | 075UC05 | Beneficiamento | Flotacao | FLOTACAO
Pico | 045-LIC-020 | 075UC05 | Beneficiamento | Flotacao | FLOTACAO
Pico | 045-LIC-023 | 075UC05 | Beneficiamento | Flotacao | FLOTACAO
Pico | 045-LIC-024 | 075UC05 | Beneficiamento | Flotacao | FLOTACAO
Pico | 045-LIC-026 | 075UC05 | Beneficiamento | Flotacao | FLOTACAO
Pico | 045-LIC-027 | 075UC05 | Beneficiamento | Flotacao | FLOTACAO
Pico | 045-LIC-028 | 075UC05 | Beneficiamento | Flotacao | FLOTACAO
Pico | 045-LIC-029 | 075UC05 | Beneficiamento | Flotacao | FLOTACAO
Pico | 045-LIC-030 | 075UC05 | Beneficiamento | Flotacao | FLOTACAO
Pico | 045-LIC-031 | 075UC05 | Beneficiamento | Flotacao | FLOTACAO
Pico | 045-LIC-032 | 075UC05 | Beneficiamento | Flotacao | FLOTACAO
Pico | 045-LIC-033 | 075UC05 | Beneficiamento | Flotacao | FLOTACAO
Pico | 045-LIC-034 | 075UC05 | Beneficiamento | Flotacao | FLOTACAO
Pico | 045-LIC-035 | 075UC05 | Beneficiamento | Flotacao | FLOTACAO
Pico | 045-LIC-036 | 075UC05 | Beneficiamento | Flotacao | FLOTACAO
Pico | 045-LIC-037 | 075UC05 | Beneficiamento | Flotacao | FLOTACAO
Pico | 045-LIC-038 | 075UC05 | Beneficiamento | Flotacao | FLOTACAO
Pico | 045-LIC-039 | 075UC05 | Beneficiamento | Flotacao | FLOTACAO
Pico | 045-LIC-040 | 075UC05 | Beneficiamento | Flotacao | FLOTACAO
Pico | 045-LIC-041 | 075UC05 | Beneficiamento | Flotacao | FLOTACAO
Pico | 045-LIC-042 | 075UC05 | Beneficiamento | Flotacao | FLOTACAO
Pico | 045-LIC-043 | 075UC05 | Beneficiamento | Flotacao | FLOTACAO
Pico | 045-LIC-044 | 075UC05 | Beneficiamento | Flotacao | FLOTACAO
Pico | 045-LIC-045 | 075UC05 | Beneficiamento | Flotacao | FLOTACAO
Pico | 045-LIC-046 | 075UC05 | Beneficiamento | Flotacao | FLOTACAO
Pico | 045-LIC-047 | 075UC05 | Beneficiamento | Flotacao | FLOTACAO
Pico | 045-LIC-065 | 075UC05 | Beneficiamento | Flotacao | FLOTACAO
Pico | 045-LIT-001 | 075UC05 | Beneficiamento | Flotacao | FLOTACAO
Pico | 045-LIT-002 | 075UC05 | Beneficiamento | Flotacao | FLOTACAO
Pico | 045-LIT-003 | 075UC05 | Beneficiamento | Flotacao | FLOTACAO
Pico | 045-LIT-004 | 075UC05 | Beneficiamento | Flotacao | FLOTACAO
Pico | 045-LIT-005 | 075UC05 | Beneficiamento | Flotacao | FLOTACAO
Pico | 045-LIT-006 | 075UC05 | Beneficiamento | Flotacao | FLOTACAO
Pico | 045-LIT-007 | 075UC05 | Beneficiamento | Flotacao | FLOTACAO
Pico | 045-LIT-008 | 075UC05 | Beneficiamento | Flotacao | FLOTACAO
Pico | 045-LIT-009 | 075UC05 | Beneficiamento | Flotacao | FLOTACAO
Pico | 045-LIT-010 | 075UC05 | Beneficiamento | Flotacao | FLOTACAO
Pico | 045-LIT-011 | 075UC05 | Beneficiamento | Flotacao | FLOTACAO
Pico | 045-LIT-012 | 075UC05 | Beneficiamento | Flotacao | FLOTACAO
Pico | 045-LIT-013 | 075UC05 | Beneficiamento | Flotacao | FLOTACAO
Pico | 045-LIT-014 | 075UC05 | Beneficiamento | Flotacao | FLOTACAO
Pico | 045-LIT-016 | 075UC05 | Beneficiamento | Flotacao | FLOTACAO
Pico | 045-LIT-017 | 075UC05 | Beneficiamento | Flotacao | FLOTACAO
Pico | 045-LIT-018 | 075UC05 | Beneficiamento | Flotacao | FLOTACAO
Pico | 045-LIT-019 | 075UC05 | Beneficiamento | Flotacao | FLOTACAO
Pico | 045-LIT-020 | 075UC05 | Beneficiamento | Flotacao | FLOTACAO
Pico | 045-LIT-021 | 075UC05 | Beneficiamento | Flotacao | FLOTACAO
Pico | 045-LIT-023 | 075UC05 | Beneficiamento | Flotacao | FLOTACAO
Pico | 045-LIT-024 | 075UC05 | Beneficiamento | Flotacao | FLOTACAO
Pico | 045-LIT-025 | 075UC05 | Beneficiamento | Flotacao | FLOTACAO
Pico | 045-LIT-026 | 075UC05 | Beneficiamento | Flotacao | FLOTACAO
Pico | 045-LIT-027 | 075UC05 | Beneficiamento | Flotacao | FLOTACAO
Pico | 045-LIT-028 | 075UC05 | Beneficiamento | Flotacao | FLOTACAO
Pico | 045-LIT-029 | 075UC05 | Beneficiamento | Flotacao | FLOTACAO
Pico | 045-LIT-030 | 075UC05 | Beneficiamento | Flotacao | FLOTACAO
Pico | 045-LIT-031 | 075UC05 | Beneficiamento | Flotacao | FLOTACAO
Pico | 045-LIT-032 | 075UC05 | Beneficiamento | Flotacao | FLOTACAO
Pico | 045-LIT-033 | 075UC05 | Beneficiamento | Flotacao | FLOTACAO
Pico | 045-LIT-034 | 075UC05 | Beneficiamento | Flotacao | FLOTACAO
Pico | 045-LIT-035 | 075UC05 | Beneficiamento | Flotacao | FLOTACAO
Pico | 045-LIT-036 | 075UC05 | Beneficiamento | Flotacao | FLOTACAO
Pico | 045-LIT-037 | 075UC05 | Beneficiamento | Flotacao | FLOTACAO
Pico | 045-LIT-038 | 075UC05 | Beneficiamento | Flotacao | FLOTACAO
Pico | 045-LIT-039 | 075UC05 | Beneficiamento | Flotacao | FLOTACAO
Pico | 045-LIT-040 | 075UC05 | Beneficiamento | Flotacao | FLOTACAO
Pico | 045-LIT-041 | 075UC05 | Beneficiamento | Flotacao | FLOTACAO
Pico | 045-LIT-042 | 075UC05 | Beneficiamento | Flotacao | FLOTACAO
Pico | 045-LIT-043 | 075UC05 | Beneficiamento | Flotacao | FLOTACAO
Pico | 045-LIT-044 | 075UC05 | Beneficiamento | Flotacao | FLOTACAO
Pico | 045-LIT-045 | 075UC05 | Beneficiamento | Flotacao | FLOTACAO
Pico | 045-LIT-046 | 075UC05 | Beneficiamento | Flotacao | FLOTACAO
Pico | 045-LIT-047 | 075UC05 | Beneficiamento | Flotacao | FLOTACAO
Pico | 045-LIT-048 | 075UC05 | Beneficiamento | Flotacao | FLOTACAO
Pico | 045-LIT-049 | 075UC05 | Beneficiamento | Flotacao | FLOTACAO
Pico | 045-LIT-050 | 075UC05 | Beneficiamento | Flotacao | FLOTACAO
Pico | 045-LIT-051 | 075UC05 | Beneficiamento | Flotacao | FLOTACAO
Pico | 045-LIT-052 | 075UC05 | Beneficiamento | Flotacao | FLOTACAO
Pico | 045-LIT-053 | 075UC05 | Beneficiamento | Flotacao | FLOTACAO
Pico | 045-LIT-054 | 075UC05 | Beneficiamento | Flotacao | FLOTACAO
Pico | 045-LIT-055 | 075UC05 | Beneficiamento | Flotacao | FLOTACAO
Pico | 045-LIT-056 | 075UC05 | Beneficiamento | Flotacao | FLOTACAO
Pico | 045-LIT-057 | 075UC05 | Beneficiamento | Flotacao | FLOTACAO
Pico | 045-PE-13-M1 | 075UC05 | Beneficiamento | Flotacao | FLOTACAO
Pico | 045-PE-13-M2 | 075UC05 | Beneficiamento | Flotacao | FLOTACAO
Pico | 045-PE-14-M1 | 075UC05 | Beneficiamento | Flotacao | FLOTACAO
Pico | 045-PE-14-M2 | 075UC05 | Beneficiamento | Flotacao | FLOTACAO
Pico | 045-PE-15-M1 | 075UC05 | Beneficiamento | Flotacao | FLOTACAO
Pico | 045-PE-15-M2 | 075UC05 | Beneficiamento | Flotacao | FLOTACAO
Pico | 045-PE-16-M1 | 075UC05 | Beneficiamento | Flotacao | FLOTACAO
Pico | 045-PE-16-M2 | 075UC05 | Beneficiamento | Flotacao | FLOTACAO
Pico | 045-PE-17-M1 | 075UC05 | Beneficiamento | Flotacao | FLOTACAO
Pico | 045-PE-17-M2 | 075UC05 | Beneficiamento | Flotacao | FLOTACAO
Pico | 045-PE-18-M1 | 075UC05 | Beneficiamento | Flotacao | FLOTACAO
Pico | 045-PE-18-M2 | 075UC05 | Beneficiamento | Flotacao | FLOTACAO
Pico | 045-PE-19-M1 | 075UC05 | Beneficiamento | Flotacao | FLOTACAO
Pico | 045-PE-19-M2 | 075UC05 | Beneficiamento | Flotacao | FLOTACAO
Pico | 045-PE-20-M1 | 075UC05 | Beneficiamento | Flotacao | FLOTACAO
Pico | 045-PE-20-M2 | 075UC05 | Beneficiamento | Flotacao | FLOTACAO
Pico | 045-PIC-001 | 075UC05 | Beneficiamento | Flotacao | FLOTACAO
Pico | 045-PIT-001 | 075UC05 | Beneficiamento | Flotacao | FLOTACAO
Pico | 045-SO-01 | 075UC05 | Beneficiamento | Flotacao | FLOTACAO
Pico | 045-SO-01R | 075UC05 | Beneficiamento | Flotacao | FLOTACAO
Pico | 045-SO-02 | 075UC05 | Beneficiamento | Flotacao | FLOTACAO
Pico | 045-SV-01 | 075UC05 | Beneficiamento | Flotacao | FLOTACAO
Pico | 045-SV-02 | 075UC05 | Beneficiamento | Flotacao | FLOTACAO
Pico | 045-SV-03 | 075UC05 | Beneficiamento | Flotacao | FLOTACAO
Pico | 045-SV-04 | 075UC05 | Beneficiamento | Flotacao | FLOTACAO
Pico | 045-SV-05 | 075UC05 | Beneficiamento | Flotacao | FLOTACAO
Pico | 045-SV-06 | 075UC05 | Beneficiamento | Flotacao | FLOTACAO
Pico | 045-SV-07 | 075UC05 | Beneficiamento | Flotacao | FLOTACAO
Pico | 045-SV-08 | 075UC05 | Beneficiamento | Flotacao | FLOTACAO
Pico | 045-SV-09 | 075UC05 | Beneficiamento | Flotacao | FLOTACAO
Pico | 045-SV-10 | 075UC05 | Beneficiamento | Flotacao | FLOTACAO
Pico | 045-SV-11 | 075UC05 | Beneficiamento | Flotacao | FLOTACAO
Pico | 045-SV-12 | 075UC05 | Beneficiamento | Flotacao | FLOTACAO
Pico | 045-SV-13 | 075UC05 | Beneficiamento | Flotacao | FLOTACAO
Pico | 045-SV-14 | 075UC05 | Beneficiamento | Flotacao | FLOTACAO
Pico | 045-SV-15 | 075UC05 | Beneficiamento | Flotacao | FLOTACAO
Pico | 045-SV-16 | 075UC05 | Beneficiamento | Flotacao | FLOTACAO
Pico | 045-SV-17 | 075UC05 | Beneficiamento | Flotacao | FLOTACAO
Pico | 045-SV-18 | 075UC05 | Beneficiamento | Flotacao | FLOTACAO
Pico | 045-SV-19 | 075UC05 | Beneficiamento | Flotacao | FLOTACAO
Pico | 045-SV-20 | 075UC05 | Beneficiamento | Flotacao | FLOTACAO
Pico | 045-SV-21 | 075UC05 | Beneficiamento | Flotacao | FLOTACAO
Pico | 045-SV-22 | 075UC05 | Beneficiamento | Flotacao | FLOTACAO
Pico | 045-SV-23 | 075UC05 | Beneficiamento | Flotacao | FLOTACAO
Pico | 045-SV-24 | 075UC05 | Beneficiamento | Flotacao | FLOTACAO
Pico | 045-SV-25 | 075UC05 | Beneficiamento | Flotacao | FLOTACAO
Pico | 045-SV-26 | 075UC05 | Beneficiamento | Flotacao | FLOTACAO
Pico | 045-SV-27 | 075UC05 | Beneficiamento | Flotacao | FLOTACAO
Pico | 045-SV-28 | 075UC05 | Beneficiamento | Flotacao | FLOTACAO
Pico | 045-SV-29 | 075UC05 | Beneficiamento | Flotacao | FLOTACAO
Pico | 045-SV-30 | 075UC05 | Beneficiamento | Flotacao | FLOTACAO
Pico | 045_AIC_001 | 075UC05 | Beneficiamento | Optprocess | OPTPROCESS
Pico | 045_AIC_002 | 075UC05 | Beneficiamento | Optprocess | OPTPROCESS
Pico | 045_FIC_004 | 075UC05 | Beneficiamento | Optprocess | OPTPROCESS
Pico | 045_FIC_005 | 075UC05 | Beneficiamento | Optprocess | OPTPROCESS
Pico | 045_FIC_006 | 075UC05 | Beneficiamento | Optprocess | OPTPROCESS
Pico | 045_FIC_007 | 075UC05 | Beneficiamento | Optprocess | OPTPROCESS
Pico | 045_FIC_011 | 075UC05 | Beneficiamento | Optprocess | OPTPROCESS
Pico | 045_FIC_012 | 075UC05 | Beneficiamento | Optprocess | OPTPROCESS
Pico | 045_FIC_013 | 075UC05 | Beneficiamento | Optprocess | OPTPROCESS
Pico | 045_FIC_014 | 075UC05 | Beneficiamento | Optprocess | OPTPROCESS
Pico | 045_FIC_031 | 075UC05 | Beneficiamento | Optprocess | OPTPROCESS
Pico | 045_FIC_033 | 075UC05 | Beneficiamento | Optprocess | OPTPROCESS
Pico | 045_FIC_035 | 075UC05 | Beneficiamento | Optprocess | OPTPROCESS
Pico | 045_FIC_038 | 075UC05 | Beneficiamento | Optprocess | OPTPROCESS
Pico | 045_FIC_040 | 075UC05 | Beneficiamento | Optprocess | OPTPROCESS
Pico | 045_FIC_042 | 075UC05 | Beneficiamento | Optprocess | OPTPROCESS
Pico | 045_FIC_045 | 075UC05 | Beneficiamento | Optprocess | OPTPROCESS
Pico | 045_FIC_047 | 075UC05 | Beneficiamento | Optprocess | OPTPROCESS
Pico | 045_FIC_051 | 075UC05 | Beneficiamento | Optprocess | OPTPROCESS
Pico | 045_FIC_053 | 075UC05 | Beneficiamento | Optprocess | OPTPROCESS
Pico | 045_FIC_056 | 075UC05 | Beneficiamento | Optprocess | OPTPROCESS
Pico | 045_FIC_058 | 075UC05 | Beneficiamento | Optprocess | OPTPROCESS
Pico | 045_LIC_003 | 075UC05 | Beneficiamento | Optprocess | OPTPROCESS
Pico | 045_LIC_004 | 075UC05 | Beneficiamento | Optprocess | OPTPROCESS
Pico | 045_LIC_005 | 075UC05 | Beneficiamento | Optprocess | OPTPROCESS
Pico | 045_LIC_006 | 075UC05 | Beneficiamento | Optprocess | OPTPROCESS
Pico | 045_LIC_009 | 075UC05 | Beneficiamento | Optprocess | OPTPROCESS
Pico | 045_LIC_010 | 075UC05 | Beneficiamento | Optprocess | OPTPROCESS
Pico | 045_LIC_011 | 075UC05 | Beneficiamento | Optprocess | OPTPROCESS
Pico | 045_LIC_012 | 075UC05 | Beneficiamento | Optprocess | OPTPROCESS
Pico | 045_LIC_013 | 075UC05 | Beneficiamento | Optprocess | OPTPROCESS
Pico | 045_LIC_017 | 075UC05 | Beneficiamento | Optprocess | OPTPROCESS
Pico | 045_LIC_020 | 075UC05 | Beneficiamento | Optprocess | OPTPROCESS
Pico | 045_LIC_024 | 075UC05 | Beneficiamento | Optprocess | OPTPROCESS
Pico | 045_LIC_028 | 075UC05 | Beneficiamento | Optprocess | OPTPROCESS
Pico | 045_LIC_029 | 075UC05 | Beneficiamento | Optprocess | OPTPROCESS
Pico | 045_LIC_030 | 075UC05 | Beneficiamento | Optprocess | OPTPROCESS
Pico | 045_LIC_032 | 075UC05 | Beneficiamento | Optprocess | OPTPROCESS
Pico | 045_LIC_033 | 075UC05 | Beneficiamento | Optprocess | OPTPROCESS
Pico | 045_LIC_034 | 075UC05 | Beneficiamento | Optprocess | OPTPROCESS
Pico | 045_LIC_036 | 075UC05 | Beneficiamento | Optprocess | OPTPROCESS
Pico | 045_LIC_037 | 075UC05 | Beneficiamento | Optprocess | OPTPROCESS
Pico | 045_LIC_040 | 075UC05 | Beneficiamento | Optprocess | OPTPROCESS
Pico | 045_LIC_041 | 075UC05 | Beneficiamento | Optprocess | OPTPROCESS
Pico | 045_LIC_043 | 075UC05 | Beneficiamento | Optprocess | OPTPROCESS
Pico | 045_LIC_044 | 075UC05 | Beneficiamento | Optprocess | OPTPROCESS
Pico | 046-AIC-001 | 075UC05 | Beneficiamento | Espe_Conc | ESPE_CONC
Pico | 046-AIT-001 | 075UC05 | Beneficiamento | Espe_Conc | ESPE_CONC
Pico | 046-AIT-001R | 075UC05 | Beneficiamento | Espe_Conc | ESPE_CONC
Pico | 046-AIT-002 | 075UC05 | Beneficiamento | Espe_Lama | ESPE_LAMA
Pico | 046-AM-01 | 075UC05 | Beneficiamento | Espe_Conc | ESPE_CONC
Pico | 046-AM-02 | 075UC05 | Beneficiamento | Espe_Conc | ESPE_CONC
Pico | 046-BP-38 | 075UC05 | Beneficiamento | Espe_Conc | ESPE_CONC
Pico | 046-BP-38R | 075UC05 | Beneficiamento | Espe_Conc | ESPE_CONC
Pico | 046-BP-39 | 075UC05 | Beneficiamento | Espe_Conc | ESPE_CONC
Pico | 046-BP-40 | 075UC05 | Beneficiamento | Espe_Lama | ESPE_LAMA
Pico | 046-BP-40R | 075UC05 | Beneficiamento | Espe_Lama | ESPE_LAMA
Pico | 046-BP-41 | 075UC05 | Beneficiamento | Espe_Conc | ESPE_CONC
Pico | 046-BP-41R | 075UC05 | Beneficiamento | Espe_Conc | ESPE_CONC
Pico | 046-BP-52 | 075UC05 | Beneficiamento | Utilidades | UTILIDADES
Pico | 046-DIC-001 | 075UC05 | Beneficiamento | Espe_Conc | ESPE_CONC
Pico | 046-DIC-002 | 075UC05 | Beneficiamento | Espe_Conc | ESPE_CONC
Pico | 046-DIC-003 | 075UC05 | Beneficiamento | Espe_Lama | ESPE_LAMA
Pico | 046-DIC-004 | 075UC05 | Beneficiamento | Espe_Conc | ESPE_CONC
Pico | 046-DIT-001 | 075UC05 | Beneficiamento | Espe_Conc | ESPE_CONC
Pico | 046-DIT-002 | 075UC05 | Beneficiamento | Espe_Conc | ESPE_CONC
Pico | 046-DIT-003 | 075UC05 | Beneficiamento | Espe_Lama | ESPE_LAMA
Pico | 046-DIT-004 | 075UC05 | Beneficiamento | Espe_Conc | ESPE_CONC
Pico | 046-DIT-005 | 075UC05 | Beneficiamento | Espe_Conc | ESPE_CONC
Pico | 046-EP-01-M1 | 075UC05 | Beneficiamento | Espe_Conc | ESPE_CONC
Pico | 046-EP-01-M2 | 075UC05 | Beneficiamento | Espe_Conc | ESPE_CONC
Pico | 046-EP-02-M1 | 075UC05 | Beneficiamento | Espe_Lama | ESPE_LAMA
Pico | 046-EP-02-M2 | 075UC05 | Beneficiamento | Espe_Lama | ESPE_LAMA
Pico | 046-FCV-001 | 075UC05 | Beneficiamento | Espe_Conc | ESPE_CONC
Pico | 046-FCV-002 | 075UC05 | Beneficiamento | Espe_Lama | ESPE_LAMA
Pico | 046-FIT-001 | 075UC05 | Beneficiamento | Espe_Conc | ESPE_CONC
Pico | 046-FIT-002 | 075UC05 | Beneficiamento | Espe_Conc | ESPE_CONC
Pico | 046-FIT-003 | 075UC05 | Beneficiamento | Espe_Lama | ESPE_LAMA
Pico | 046-FIT-004 | 075UC05 | Beneficiamento | Espe_Conc | ESPE_CONC
Pico | 046-FIT-005 | 075UC05 | Beneficiamento | Espe_Conc | ESPE_CONC
Pico | 046-FV-001 | 075UC05 | Beneficiamento | Espe_Conc | ESPE_CONC
Pico | 046-FV-002 | 075UC05 | Beneficiamento | Espe_Conc | ESPE_CONC
Pico | 046-FV-003 | 075UC05 | Beneficiamento | Espe_Conc | ESPE_CONC
Pico | 046-FV-004 | 075UC05 | Beneficiamento | Espe_Conc | ESPE_CONC
Pico | 046-FV-005 | 075UC05 | Beneficiamento | Espe_Conc | ESPE_CONC
Pico | 046-FV-006 | 075UC05 | Beneficiamento | Espe_Conc | ESPE_CONC
Pico | 046-FV-007 | 075UC05 | Beneficiamento | Espe_Lama | ESPE_LAMA
Pico | 046-FV-008 | 075UC05 | Beneficiamento | Espe_Lama | ESPE_LAMA
Pico | 046-FV-009 | 075UC05 | Beneficiamento | Espe_Lama | ESPE_LAMA
Pico | 046-FV-010 | 075UC05 | Beneficiamento | Espe_Lama | ESPE_LAMA
Pico | 046-FV-015 | 075UC05 | Beneficiamento | Espe_Lama | ESPE_LAMA
Pico | 046-FV-016 | 075UC05 | Beneficiamento | Espe_Lama | ESPE_LAMA
Pico | 046-FV-017 | 075UC05 | Beneficiamento | Espe_Conc | ESPE_CONC
Pico | 046-FV-018 | 075UC05 | Beneficiamento | Espe_Conc | ESPE_CONC
Pico | 046-FV-019 | 075UC05 | Beneficiamento | Espe_Conc | ESPE_CONC
Pico | 046-FV-020 | 075UC05 | Beneficiamento | Espe_Conc | ESPE_CONC
Pico | 046-FV-021 | 075UC05 | Beneficiamento | Espe_Conc | ESPE_CONC
Pico | 046-FV-022 | 075UC05 | Beneficiamento | Espe_Conc | ESPE_CONC
Pico | 046-FV-023 | 075UC05 | Beneficiamento | Espe_Conc | ESPE_CONC
Pico | 046-FV-024 | 075UC05 | Beneficiamento | Espe_Conc | ESPE_CONC
Pico | 046-FV-025 | 075UC05 | Beneficiamento | Espe_Conc | ESPE_CONC
Pico | 046-FV-026 | 075UC05 | Beneficiamento | Espe_Conc | ESPE_CONC
Pico | 046-FV-027 | 075UC05 | Beneficiamento | Espe_Conc | ESPE_CONC
Pico | 046-FV-028 | 075UC05 | Beneficiamento | Espe_Conc | ESPE_CONC
Pico | 046-FV-029 | 075UC05 | Beneficiamento | Espe_Conc | ESPE_CONC
Pico | 046-FV-030 | 075UC05 | Beneficiamento | Espe_Lama | ESPE_LAMA
Pico | 046-FV-031 | 075UC05 | Beneficiamento | Espe_Lama | ESPE_LAMA
Pico | 046-FV-032 | 075UC05 | Beneficiamento | Espe_Lama | ESPE_LAMA
Pico | 046-FV-033 | 075UC05 | Beneficiamento | Espe_Conc | ESPE_CONC
Pico | 046-FV-034 | 075UC05 | Beneficiamento | Espe_Conc | ESPE_CONC
Pico | 046-FV-035 | 075UC05 | Beneficiamento | Espe_Conc | ESPE_CONC
Pico | 046-FV-036 | 075UC05 | Beneficiamento | Espe_Conc | ESPE_CONC
Pico | 046-FY-001_2 | 075UC05 | Beneficiamento | Espe_Conc | ESPE_CONC
Pico | 046-FY-002_2 | 075UC05 | Beneficiamento | Espe_Conc | ESPE_CONC
Pico | 046-FY-003 | 075UC05 | Beneficiamento | Espe_Lama | ESPE_LAMA
Pico | 046-FY-004 | 075UC05 | Beneficiamento | Espe_Conc | ESPE_CONC
Pico | 046-FY-005 | 075UC05 | Beneficiamento | Espe_Conc | ESPE_CONC
Pico | 046-FY-06 | 075UC05 | Beneficiamento | Espe_Conc | ESPE_CONC
Pico | 046-FY-07 | 075UC05 | Beneficiamento | Espe_Conc | ESPE_CONC
Pico | 046-FY-08 | 075UC05 | Beneficiamento | Espe_Conc | ESPE_CONC
Pico | 046-FY-10 | 075UC05 | Beneficiamento | Espe_Conc | ESPE_CONC
Pico | 046-LIT-001 | 075UC05 | Beneficiamento | Espe_Conc | ESPE_CONC
Pico | 046-LIT-002 | 075UC05 | Beneficiamento | Espe_Lama | ESPE_LAMA
Pico | 046-SIT-001 | 075UC05 | Beneficiamento | Espe_Conc | ESPE_CONC
Pico | 046-SIT-002 | 075UC05 | Beneficiamento | Espe_Lama | ESPE_LAMA
Pico | 046-YE-001 | 075UC05 | Beneficiamento | Espe_Conc | ESPE_CONC
Pico | 046-YE-001R | 075UC05 | Beneficiamento | Espe_Conc | ESPE_CONC
Pico | 046-YE-002 | 075UC05 | Beneficiamento | Espe_Lama | ESPE_LAMA
Pico | 046-ZIT-012 | 075UC05 | Beneficiamento | Espe_Conc | ESPE_CONC
Pico | 046-ZIT-014 | 075UC05 | Beneficiamento | Espe_Lama | ESPE_LAMA
Pico | 048-AG-05 | 075UC05 | Beneficiamento | Reagentes | REAGENTES
Pico | 048-AG-06 | 075UC05 | Beneficiamento | Reagentes | REAGENTES
Pico | 048-AG-07 | 075UC05 | Beneficiamento | Reagentes | REAGENTES
Pico | 048-AG-08 | 075UC05 | Beneficiamento | Reagentes | REAGENTES
Pico | 048-AG-09 | 075UC05 | Beneficiamento | Reagentes | REAGENTES
Pico | 048-AG-10 | 075UC05 | Beneficiamento | Reagentes | REAGENTES
Pico | 048-AG-11 | 075UC05 | Beneficiamento | Reagentes | REAGENTES
Pico | 048-AL-36 | 075UC05 | Beneficiamento | Reagentes | REAGENTES
Pico | 048-AL-37 | 075UC05 | Beneficiamento | Reagentes | REAGENTES
Pico | 048-AL-38 | 075UC05 | Beneficiamento | Reagentes | REAGENTES
Pico | 048-BG-01 | 075UC05 | Beneficiamento | Reagentes | REAGENTES
Pico | 048-BG-01R | 075UC05 | Beneficiamento | Reagentes | REAGENTES
Pico | 048-BG-02 | 075UC05 | Beneficiamento | Reagentes | REAGENTES
Pico | 048-BG-02R | 075UC05 | Beneficiamento | Reagentes | REAGENTES
Pico | 048-BG-03 | 075UC05 | Beneficiamento | Reagentes | REAGENTES
Pico | 048-BG-03R | 075UC05 | Beneficiamento | Reagentes | REAGENTES
Pico | 048-BG-04 | 075UC05 | Beneficiamento | Reagentes | REAGENTES
Pico | 048-BG-04R | 075UC05 | Beneficiamento | Reagentes | REAGENTES
Pico | 048-BG-05 | 075UC05 | Beneficiamento | Reagentes | REAGENTES
Pico | 048-BG-05R | 075UC05 | Beneficiamento | Reagentes | REAGENTES
Pico | 048-BG-06 | 075UC05 | Beneficiamento | Reagentes | REAGENTES
Pico | 048-BG-06R | 075UC05 | Beneficiamento | Reagentes | REAGENTES
Pico | 048-BG-07 | 075UC05 | Beneficiamento | Reagentes | REAGENTES
Pico | 048-BG-07R | 075UC05 | Beneficiamento | Reagentes | REAGENTES
Pico | 048-BG-08 | 075UC05 | Beneficiamento | Reagentes | REAGENTES
Pico | 048-BG-08R | 075UC05 | Beneficiamento | Reagentes | REAGENTES
Pico | 048-BG-09 | 075UC05 | Beneficiamento | Reagentes | REAGENTES
Pico | 048-BG-10 | 075UC05 | Beneficiamento | Reagentes | REAGENTES
Pico | 048-BG-10R | 075UC05 | Beneficiamento | Reagentes | REAGENTES
Pico | 048-BG-11 | 075UC05 | Beneficiamento | Reagentes | REAGENTES
Pico | 048-BG-11R | 075UC05 | Beneficiamento | Reagentes | REAGENTES
Pico | 048-BG-12 | 075UC05 | Beneficiamento | Reagentes | REAGENTES
Pico | 048-BP-58 | 075UC05 | Beneficiamento | Utilidades | UTILIDADES
Pico | 048-DIT-001 | 075UC05 | Beneficiamento | Reagentes | REAGENTES
Pico | 048-FIC-002 | 075UC05 | Beneficiamento | Reagentes | REAGENTES
Pico | 048-FIC-003 | 075UC05 | Beneficiamento | Reagentes | REAGENTES
Pico | 048-FIC-004 | 075UC05 | Beneficiamento | Reagentes | REAGENTES
Pico | 048-FIC-005 | 075UC05 | Beneficiamento | Reagentes | REAGENTES
Pico | 048-FIC-006 | 075UC05 | Beneficiamento | Reagentes | REAGENTES
Pico | 048-FIC-007 | 075UC05 | Beneficiamento | Reagentes | REAGENTES
Pico | 048-FIC-008 | 075UC05 | Beneficiamento | Reagentes | REAGENTES
Pico | 048-FIC-009 | 075UC05 | Beneficiamento | Reagentes | REAGENTES
Pico | 048-FIC-014 | 075UC05 | Beneficiamento | Reagentes | REAGENTES
Pico | 048-FIC-015 | 075UC05 | Beneficiamento | Reagentes | REAGENTES
Pico | 048-FIC-017 | 075UC05 | Beneficiamento | Reagentes | REAGENTES
Pico | 048-FIC-018 | 075UC05 | Beneficiamento | Reagentes | REAGENTES
Pico | 048-FIT-001 | 075UC05 | Beneficiamento | Reagentes | REAGENTES
Pico | 048-FIT-002 | 075UC05 | Beneficiamento | Reagentes | REAGENTES
Pico | 048-FIT-003 | 075UC05 | Beneficiamento | Reagentes | REAGENTES
Pico | 048-FIT-004 | 075UC05 | Beneficiamento | Reagentes | REAGENTES
Pico | 048-FIT-005 | 075UC05 | Beneficiamento | Reagentes | REAGENTES
Pico | 048-FIT-006 | 075UC05 | Beneficiamento | Reagentes | REAGENTES
Pico | 048-FIT-007 | 075UC05 | Beneficiamento | Reagentes | REAGENTES
Pico | 048-FIT-008 | 075UC05 | Beneficiamento | Reagentes | REAGENTES
Pico | 048-FIT-009 | 075UC05 | Beneficiamento | Reagentes | REAGENTES
Pico | 048-FIT-010 | 075UC05 | Beneficiamento | Reagentes | REAGENTES
Pico | 048-FIT-011 | 075UC05 | Beneficiamento | Reagentes | REAGENTES
Pico | 048-FIT-012 | 075UC05 | Beneficiamento | Reagentes | REAGENTES
Pico | 048-FIT-013 | 075UC05 | Beneficiamento | Reagentes | REAGENTES
Pico | 048-FIT-014 | 075UC05 | Beneficiamento | Reagentes | REAGENTES
Pico | 048-FIT-015 | 075UC05 | Beneficiamento | Reagentes | REAGENTES
Pico | 048-FIT-016 | 075UC05 | Beneficiamento | Reagentes | REAGENTES
Pico | 048-FIT-017 | 075UC05 | Beneficiamento | Reagentes | REAGENTES
Pico | 048-FIT-018 | 075UC05 | Beneficiamento | Reagentes | REAGENTES
Pico | 048-FIT-019 | 075UC05 | Beneficiamento | Reagentes | REAGENTES
Pico | 048-FIT-020 | 075UC05 | Beneficiamento | Reagentes | REAGENTES
Pico | 048-FIT-021 | 075UC05 | Beneficiamento | Reagentes | REAGENTES
Pico | 048-FIT-022 | 075UC05 | Beneficiamento | Reagentes | REAGENTES
Pico | 048-FIT-023 | 075UC05 | Beneficiamento | Reagentes | REAGENTES
Pico | 048-FIT-024 | 075UC05 | Beneficiamento | Reagentes | REAGENTES
Pico | 048-FIT-025 | 075UC05 | Beneficiamento | Reagentes | REAGENTES
Pico | 048-FIT-026 | 075UC05 | Beneficiamento | Reagentes | REAGENTES
Pico | 048-FIT-027 | 075UC05 | Beneficiamento | Reagentes | REAGENTES
Pico | 048-FIT-028 | 075UC05 | Beneficiamento | Reagentes | REAGENTES
Pico | 048-FIT-029 | 075UC05 | Beneficiamento | Reagentes | REAGENTES
Pico | 048-FM-01 | 075UC05 | Beneficiamento | Reagentes | REAGENTES
Pico | 048-FV-001 | 075UC05 | Beneficiamento | Reagentes | REAGENTES
Pico | 048-FV-002 | 075UC05 | Beneficiamento | Reagentes | REAGENTES
Pico | 048-FV-003 | 075UC05 | Beneficiamento | Reagentes | REAGENTES
Pico | 048-FV-004 | 075UC05 | Beneficiamento | Reagentes | REAGENTES
Pico | 048-FV-005 | 075UC05 | Beneficiamento | Reagentes | REAGENTES
Pico | 048-FV-006 | 075UC05 | Beneficiamento | Reagentes | REAGENTES
Pico | 048-FV-007 | 075UC05 | Beneficiamento | Reagentes | REAGENTES
Pico | 048-FV-008 | 075UC05 | Beneficiamento | Reagentes | REAGENTES
Pico | 048-FV-009 | 075UC05 | Beneficiamento | Reagentes | REAGENTES
Pico | 048-FV-010 | 075UC05 | Beneficiamento | Reagentes | REAGENTES
Pico | 048-FV-011 | 075UC05 | Beneficiamento | Reagentes | REAGENTES
Pico | 048-FV-012 | 075UC05 | Beneficiamento | Reagentes | REAGENTES
Pico | 048-FV-013 | 075UC05 | Beneficiamento | Reagentes | REAGENTES
Pico | 048-FV-014 | 075UC05 | Beneficiamento | Reagentes | REAGENTES
Pico | 048-FV-015 | 075UC05 | Beneficiamento | Reagentes | REAGENTES
Pico | 048-FV-016 | 075UC05 | Beneficiamento | Reagentes | REAGENTES
Pico | 048-FV-017 | 075UC05 | Beneficiamento | Reagentes | REAGENTES
Pico | 048-FV-018 | 075UC05 | Beneficiamento | Reagentes | REAGENTES
Pico | 048-FV-019 | 075UC05 | Beneficiamento | Reagentes | REAGENTES
Pico | 048-FV-020 | 075UC05 | Beneficiamento | Reagentes | REAGENTES
Pico | 048-FV-021 | 075UC05 | Beneficiamento | Reagentes | REAGENTES
Pico | 048-FV-023 | 075UC05 | Beneficiamento | Reagentes | REAGENTES
Pico | 048-FV-024 | 075UC05 | Beneficiamento | Reagentes | REAGENTES
Pico | 048-FV-025 | 075UC05 | Beneficiamento | Reagentes | REAGENTES
Pico | 048-FV-026 | 075UC05 | Beneficiamento | Reagentes | REAGENTES
Pico | 048-FV-027 | 075UC05 | Beneficiamento | Reagentes | REAGENTES
Pico | 048-FV-028 | 075UC05 | Beneficiamento | Reagentes | REAGENTES
Pico | 048-FV-029 | 075UC05 | Beneficiamento | Reagentes | REAGENTES
Pico | 048-FV-030 | 075UC05 | Beneficiamento | Reagentes | REAGENTES
Pico | 048-FV-031 | 075UC05 | Beneficiamento | Reagentes | REAGENTES
Pico | 048-FV-032 | 075UC05 | Beneficiamento | Reagentes | REAGENTES
Pico | 048-FV-033 | 075UC05 | Beneficiamento | Reagentes | REAGENTES
Pico | 048-FV-034 | 075UC05 | Beneficiamento | Reagentes | REAGENTES
Pico | 048-FV-035 | 075UC05 | Beneficiamento | Reagentes | REAGENTES
Pico | 048-FV-036 | 075UC05 | Beneficiamento | Reagentes | REAGENTES
Pico | 048-FV-037 | 075UC05 | Beneficiamento | Reagentes | REAGENTES
Pico | 048-FV-038 | 075UC05 | Beneficiamento | Reagentes | REAGENTES
Pico | 048-FV-039 | 075UC05 | Beneficiamento | Reagentes | REAGENTES
Pico | 048-FV-040 | 075UC05 | Beneficiamento | Reagentes | REAGENTES
Pico | 048-FV-041 | 075UC05 | Beneficiamento | Reagentes | REAGENTES
Pico | 048-FV-042 | 075UC05 | Beneficiamento | Reagentes | REAGENTES
Pico | 048-FV-043 | 075UC05 | Beneficiamento | Reagentes | REAGENTES
Pico | 048-FV-044 | 075UC05 | Beneficiamento | Reagentes | REAGENTES
Pico | 048-FV-045 | 075UC05 | Beneficiamento | Reagentes | REAGENTES
Pico | 048-FV-046 | 075UC05 | Beneficiamento | Reagentes | REAGENTES
Pico | 048-FV-047 | 075UC05 | Beneficiamento | Reagentes | REAGENTES
Pico | 048-FV-049 | 075UC05 | Beneficiamento | Reagentes | REAGENTES
Pico | 048-FV-050 | 075UC05 | Beneficiamento | Reagentes | REAGENTES
Pico | 048-FV-051 | 075UC05 | Beneficiamento | Reagentes | REAGENTES
Pico | 048-FV-052 | 075UC05 | Beneficiamento | Reagentes | REAGENTES
Pico | 048-FV-053 | 075UC05 | Beneficiamento | Reagentes | REAGENTES
Pico | 048-FV-054 | 075UC05 | Beneficiamento | Reagentes | REAGENTES
Pico | 048-FV-055 | 075UC05 | Beneficiamento | Reagentes | REAGENTES
Pico | 048-FV-056 | 075UC05 | Beneficiamento | Reagentes | REAGENTES
Pico | 048-FV-057 | 075UC05 | Beneficiamento | Reagentes | REAGENTES
Pico | 048-FV-058 | 075UC05 | Beneficiamento | Reagentes | REAGENTES
Pico | 048-FY-002 | 075UC05 | Beneficiamento | Reagentes | REAGENTES
Pico | 048-FY-003 | 075UC05 | Beneficiamento | Reagentes | REAGENTES
Pico | 048-FY-004 | 075UC05 | Beneficiamento | Reagentes | REAGENTES
Pico | 048-FY-005 | 075UC05 | Beneficiamento | Reagentes | REAGENTES
Pico | 048-FY-006 | 075UC05 | Beneficiamento | Reagentes | REAGENTES
Pico | 048-FY-007 | 075UC05 | Beneficiamento | Reagentes | REAGENTES
Pico | 048-FY-008_1 | 075UC05 | Beneficiamento | Reagentes | REAGENTES
Pico | 048-FY-008_2 | 075UC05 | Beneficiamento | Reagentes | REAGENTES
Pico | 048-FY-009 | 075UC05 | Beneficiamento | Reagentes | REAGENTES
Pico | 048-FY-014 | 075UC05 | Beneficiamento | Reagentes | REAGENTES
Pico | 048-FY-015 | 075UC05 | Beneficiamento | Reagentes | REAGENTES
Pico | 048-GT-01 | 075UC05 | Beneficiamento | Reagentes | REAGENTES
Pico | 048-LIT-001 | 075UC05 | Beneficiamento | Reagentes | REAGENTES
Pico | 048-LIT-002 | 075UC05 | Beneficiamento | Reagentes | REAGENTES
Pico | 048-LIT-003 | 075UC05 | Beneficiamento | Reagentes | REAGENTES
Pico | 048-LIT-004 | 075UC05 | Beneficiamento | Reagentes | REAGENTES
Pico | 048-LIT-005 | 075UC05 | Beneficiamento | Reagentes | REAGENTES
Pico | 048-LIT-006 | 075UC05 | Beneficiamento | Reagentes | REAGENTES
Pico | 048-LIT-007 | 075UC05 | Beneficiamento | Reagentes | REAGENTES
Pico | 048-LIT-008 | 075UC05 | Beneficiamento | Reagentes | REAGENTES
Pico | 048-LIT-009 | 075UC05 | Beneficiamento | Reagentes | REAGENTES
Pico | 048-LIT-010 | 075UC05 | Beneficiamento | Reagentes | REAGENTES
Pico | 048-LIT-011 | 075UC05 | Beneficiamento | Reagentes | REAGENTES
Pico | 048-LIT-012 | 075UC05 | Beneficiamento | Reagentes | REAGENTES
Pico | 048-LIT-013 | 075UC05 | Beneficiamento | Reagentes | REAGENTES
Pico | 048-PIT-001 | 075UC05 | Beneficiamento | Reagentes | REAGENTES
Pico | 048-PIT-002 | 075UC05 | Beneficiamento | Reagentes | REAGENTES
Pico | 048-PIT-003 | 075UC05 | Beneficiamento | Reagentes | REAGENTES
Pico | 048-PIT-004 | 075UC05 | Beneficiamento | Reagentes | REAGENTES
Pico | 048-PIT-005 | 075UC05 | Beneficiamento | Reagentes | REAGENTES
Pico | 048-TIT-001 | 075UC05 | Beneficiamento | Reagentes | REAGENTES
Pico | 048-TP-01 | 075UC05 | Beneficiamento | Reagentes | REAGENTES
Pico | 048-TP-01R | 075UC05 | Beneficiamento | Reagentes | REAGENTES
Pico | 048-VR-01 | 075UC05 | Beneficiamento | Reagentes | REAGENTES
Pico | 048-VR-02 | 075UC05 | Beneficiamento | Reagentes | REAGENTES
Pico | 048-VT-01 | 075UC05 | Beneficiamento | Reagentes | REAGENTES
Pico | 048-WIC-001 | 075UC05 | Beneficiamento | Reagentes | REAGENTES
Pico | 048-WIT-001 | 075UC05 | Beneficiamento | Reagentes | REAGENTES
Pico | 048-WQI-001 | 075UC05 | Beneficiamento | Reagentes | REAGENTES
Pico | 048-XA-001 | 075UC05 | Beneficiamento | Reagentes | REAGENTES
Pico | 048-ZY-001 | 075UC05 | Beneficiamento | Reagentes | REAGENTES
Pico | 048_FIC_002 | 075UC05 | Beneficiamento | Optprocess | OPTPROCESS
Pico | 048_FIC_003 | 075UC05 | Beneficiamento | Optprocess | OPTPROCESS
Pico | 048_FIC_004 | 075UC05 | Beneficiamento | Optprocess | OPTPROCESS
Pico | 048_FIC_005 | 075UC05 | Beneficiamento | Optprocess | OPTPROCESS
Pico | 048_FIC_006 | 075UC05 | Beneficiamento | Optprocess | OPTPROCESS
Pico | 048_FIC_007 | 075UC05 | Beneficiamento | Optprocess | OPTPROCESS
Pico | 048_FIC_014 | 075UC05 | Beneficiamento | Optprocess | OPTPROCESS
Pico | 048_FIC_015 | 075UC05 | Beneficiamento | Optprocess | OPTPROCESS
Pico | 049-BP-01 | 075UC05 | Beneficiamento | Flotacao | FLOTACAO
Pico | 049-BP-02 | 075UC05 | Beneficiamento | Flotacao | FLOTACAO
Pico | 049-BP-03 | 075UC05 | Beneficiamento | Flotacao | FLOTACAO
Pico | 049-BP-04 | 075UC05 | Beneficiamento | Flotacao | FLOTACAO
Pico | 049-BP-05 | 075UC05 | Beneficiamento | Flotacao | FLOTACAO
Pico | 049-BP-06 | 075UC05 | Beneficiamento | Flotacao | FLOTACAO
Pico | 049-BP-07 | 075UC05 | Beneficiamento | Flotacao | FLOTACAO
Pico | 049-BP-08 | 075UC05 | Beneficiamento | Flotacao | FLOTACAO
Pico | 049-BP-09 | 075UC05 | Beneficiamento | Flotacao | FLOTACAO
Pico | 049-BP-10 | 075UC05 | Beneficiamento | Flotacao | FLOTACAO
Pico | 049-BP-11 | 075UC05 | Beneficiamento | Flotacao | FLOTACAO
Pico | 049-BP-12 | 075UC05 | Beneficiamento | Flotacao | FLOTACAO
Pico | 049-Fe-01 | 075UC05 | Beneficiamento | Flotacao | FLOTACAO
Pico | 049-Fe-02 | 075UC05 | Beneficiamento | Flotacao | FLOTACAO
Pico | 049-Fe-03 | 075UC05 | Beneficiamento | Flotacao | FLOTACAO
Pico | 049-Fe-04 | 075UC05 | Beneficiamento | Flotacao | FLOTACAO
Pico | 049-Fe-05 | 075UC05 | Beneficiamento | Flotacao | FLOTACAO
Pico | 049-Fe-06 | 075UC05 | Beneficiamento | Flotacao | FLOTACAO
Pico | 049-Fe-07 | 075UC05 | Beneficiamento | Flotacao | FLOTACAO
Pico | 049-Fe-08 | 075UC05 | Beneficiamento | Flotacao | FLOTACAO
Pico | 049-Fe-09 | 075UC05 | Beneficiamento | Flotacao | FLOTACAO
Pico | 049-Fe-10 | 075UC05 | Beneficiamento | Flotacao | FLOTACAO
Pico | 049-Fe-11 | 075UC05 | Beneficiamento | Flotacao | FLOTACAO
Pico | 049-Fe-12 | 075UC05 | Beneficiamento | Flotacao | FLOTACAO
Pico | 049-FV-01 | 075UC05 | Beneficiamento | Flotacao | FLOTACAO
Pico | 049-FV-02 | 075UC05 | Beneficiamento | Flotacao | FLOTACAO
Pico | 049-FV-03 | 075UC05 | Beneficiamento | Flotacao | FLOTACAO
Pico | 049-FV-04 | 075UC05 | Beneficiamento | Flotacao | FLOTACAO
Pico | 049-FV-05 | 075UC05 | Beneficiamento | Flotacao | FLOTACAO
Pico | 049-FV-06 | 075UC05 | Beneficiamento | Flotacao | FLOTACAO
Pico | 049-FV-07 | 075UC05 | Beneficiamento | Flotacao | FLOTACAO
Pico | 049-FV-08 | 075UC05 | Beneficiamento | Flotacao | FLOTACAO
Pico | 049-FV-09 | 075UC05 | Beneficiamento | Flotacao | FLOTACAO
Pico | 049-FV-10 | 075UC05 | Beneficiamento | Flotacao | FLOTACAO
Pico | 049-FV-11 | 075UC05 | Beneficiamento | Flotacao | FLOTACAO
Pico | 049-FV-12 | 075UC05 | Beneficiamento | Flotacao | FLOTACAO
Pico | 049-FV-13 | 075UC05 | Beneficiamento | Flotacao | FLOTACAO
Pico | 049-FV-14 | 075UC05 | Beneficiamento | Flotacao | FLOTACAO
Pico | 049-FV-15 | 075UC05 | Beneficiamento | Flotacao | FLOTACAO
Pico | 049-FV-16 | 075UC05 | Beneficiamento | Flotacao | FLOTACAO
Pico | 049-FV-17 | 075UC05 | Beneficiamento | Flotacao | FLOTACAO
Pico | 049-FV-18 | 075UC05 | Beneficiamento | Flotacao | FLOTACAO
Pico | 049-FV-19 | 075UC05 | Beneficiamento | Flotacao | FLOTACAO
Pico | 049-FV-20 | 075UC05 | Beneficiamento | Flotacao | FLOTACAO
Pico | 049-FV-21 | 075UC05 | Beneficiamento | Flotacao | FLOTACAO
Pico | 049-FV-22 | 075UC05 | Beneficiamento | Flotacao | FLOTACAO
Pico | 049-FV-23 | 075UC05 | Beneficiamento | Flotacao | FLOTACAO
Pico | 049-FV-24 | 075UC05 | Beneficiamento | Flotacao | FLOTACAO
Pico | 049-FV-25 | 075UC05 | Beneficiamento | Flotacao | FLOTACAO
Pico | 049-FV-26 | 075UC05 | Beneficiamento | Flotacao | FLOTACAO
Pico | 049-FV-27 | 075UC05 | Beneficiamento | Flotacao | FLOTACAO
Pico | 049-FV-28 | 075UC05 | Beneficiamento | Flotacao | FLOTACAO
Pico | 049-FV-29 | 075UC05 | Beneficiamento | Flotacao | FLOTACAO
Pico | 049-FV-30 | 075UC05 | Beneficiamento | Flotacao | FLOTACAO
Pico | 049-PIT-001 | 075UC05 | Beneficiamento | Flotacao | FLOTACAO
Pico | 049-PIT-002 | 075UC05 | Beneficiamento | Flotacao | FLOTACAO
Pico | 049-PIT-003 | 075UC05 | Beneficiamento | Flotacao | FLOTACAO
Pico | 049-PIT-004 | 075UC05 | Beneficiamento | Flotacao | FLOTACAO
Pico | 049-PIT-005 | 075UC05 | Beneficiamento | Flotacao | FLOTACAO
Pico | 049-PIT-006 | 075UC05 | Beneficiamento | Flotacao | FLOTACAO
Pico | 049-Si-01 | 075UC05 | Beneficiamento | Flotacao | FLOTACAO
Pico | 049-Si-02 | 075UC05 | Beneficiamento | Flotacao | FLOTACAO
Pico | 049-Si-03 | 075UC05 | Beneficiamento | Flotacao | FLOTACAO
Pico | 049-Si-04 | 075UC05 | Beneficiamento | Flotacao | FLOTACAO
Pico | 049-Si-05 | 075UC05 | Beneficiamento | Flotacao | FLOTACAO
Pico | 049-Si-06 | 075UC05 | Beneficiamento | Flotacao | FLOTACAO
Pico | 049-Si-07 | 075UC05 | Beneficiamento | Flotacao | FLOTACAO
Pico | 049-Si-08 | 075UC05 | Beneficiamento | Flotacao | FLOTACAO
Pico | 049-Si-09 | 075UC05 | Beneficiamento | Flotacao | FLOTACAO
Pico | 049-Si-10 | 075UC05 | Beneficiamento | Flotacao | FLOTACAO
Pico | 049-Si-11 | 075UC05 | Beneficiamento | Flotacao | FLOTACAO
Pico | 049-Si-12 | 075UC05 | Beneficiamento | Flotacao | FLOTACAO
Pico | 049-SOL-01 | 075UC05 | Beneficiamento | Flotacao | FLOTACAO
Pico | 049-SOL-02 | 075UC05 | Beneficiamento | Flotacao | FLOTACAO
Pico | 049-SOL-03 | 075UC05 | Beneficiamento | Flotacao | FLOTACAO
Pico | 049-SOL-04 | 075UC05 | Beneficiamento | Flotacao | FLOTACAO
Pico | 049-SOL-05 | 075UC05 | Beneficiamento | Flotacao | FLOTACAO
Pico | 049-SOL-06 | 075UC05 | Beneficiamento | Flotacao | FLOTACAO
Pico | 049-SOL-07 | 075UC05 | Beneficiamento | Flotacao | FLOTACAO
Pico | 049-SOL-08 | 075UC05 | Beneficiamento | Flotacao | FLOTACAO
Pico | 049-SOL-09 | 075UC05 | Beneficiamento | Flotacao | FLOTACAO
Pico | 049-SOL-10 | 075UC05 | Beneficiamento | Flotacao | FLOTACAO
Pico | 049-SOL-11 | 075UC05 | Beneficiamento | Flotacao | FLOTACAO
Pico | 049-SOL-12 | 075UC05 | Beneficiamento | Flotacao | FLOTACAO
Pico | 061-BU-02 | 075UC05 | Beneficiamento | Utilidades | UTILIDADES
Pico | 061-BU-03 | 075UC05 | Beneficiamento | Utilidades | UTILIDADES
Pico | 061-BU-03R | 075UC05 | Beneficiamento | Utilidades | UTILIDADES
Pico | 061-BU-04 | 075UC05 | Beneficiamento | Utilidades | UTILIDADES
Pico | 061-BU-05 | 075UC05 | Beneficiamento | Utilidades | UTILIDADES
Pico | 061-BU-06 | 075UC05 | Beneficiamento | Utilidades | UTILIDADES
Pico | 061-BU-07 | 075UC05 | Beneficiamento | Utilidades | UTILIDADES
Pico | 061-BU-07R | 075UC05 | Beneficiamento | Utilidades | UTILIDADES
Pico | 061-BU-09 | 075UC05 | Beneficiamento | Utilidades | UTILIDADES
Pico | 061-BU-10 | 075UC05 | Beneficiamento | Utilidades | UTILIDADES
Pico | 061-BU-10R | 075UC05 | Beneficiamento | Utilidades | UTILIDADES
Pico | 061-BU-25 | 075UC05 | Beneficiamento | Utilidades | UTILIDADES
Pico | 061-BU-25R | 075UC05 | Beneficiamento | Utilidades | UTILIDADES
Pico | 061-FIT-001 | 075UC05 | Beneficiamento | Utilidades | UTILIDADES
Pico | 061-FIT-002 | 075UC05 | Beneficiamento | Utilidades | UTILIDADES
Pico | 061-FIT-003 | 075UC05 | Beneficiamento | Utilidades | UTILIDADES
Pico | 061-FIT-004 | 075UC05 | Beneficiamento | Utilidades | UTILIDADES
Pico | 061-FIT-005 | 075UC05 | Beneficiamento | Utilidades | UTILIDADES
Pico | 061-FIT-006 | 075UC05 | Beneficiamento | Utilidades | UTILIDADES
Pico | 061-FV-001 | 075UC05 | Beneficiamento | Utilidades | UTILIDADES
Pico | 061-LIC-001 | 075UC05 | Beneficiamento | Utilidades | UTILIDADES
Pico | 061-LIT-001 | 075UC05 | Beneficiamento | Utilidades | UTILIDADES
Pico | 061-LIT-002 | 075UC05 | Beneficiamento | Utilidades | UTILIDADES
Pico | 061-TE-007 | 075UC05 | Beneficiamento | Utilidades | UTILIDADES
Pico | 061-TE-008 | 075UC05 | Beneficiamento | Utilidades | UTILIDADES
Pico | 061-TE-015 | 075UC05 | Beneficiamento | Utilidades | UTILIDADES
Pico | 061-TE-016 | 075UC05 | Beneficiamento | Utilidades | UTILIDADES
Pico | 061-TE-023 | 075UC05 | Beneficiamento | Utilidades | UTILIDADES
Pico | 061-TE-024 | 075UC05 | Beneficiamento | Utilidades | UTILIDADES
Pico | 062-BU-13 | 075UC05 | Beneficiamento | Utilidades | UTILIDADES
Pico | 062-BU-13R | 075UC05 | Beneficiamento | Utilidades | UTILIDADES
Pico | 062-BU-14 | 075UC05 | Beneficiamento | Utilidades | UTILIDADES
Pico | 062-BU-14R | 075UC05 | Beneficiamento | Utilidades | UTILIDADES
Pico | 062-FIT-006 | 075UC05 | Beneficiamento | Utilidades | UTILIDADES
Pico | 062-PIT-001 | 075UC05 | Beneficiamento | Utilidades | UTILIDADES
Pico | 064-CP-01 | 075UC05 | Beneficiamento | Utilidades | UTILIDADES
Pico | 064-CP-02 | 075UC05 | Beneficiamento | Utilidades | UTILIDADES
Pico | 064-CP-03 | 075UC05 | Beneficiamento | Utilidades | UTILIDADES
Pico | 064-CP-04 | 075UC05 | Beneficiamento | Utilidades | UTILIDADES
Pico | 064-CP-04R | 075UC05 | Beneficiamento | Utilidades | UTILIDADES
Pico | 064-CP-06 | 075UC05 | Beneficiamento | Utilidades | UTILIDADES
Pico | 064-FV-001 | 075UC05 | Beneficiamento | Utilidades | UTILIDADES
Pico | 064-FV-002 | 075UC05 | Beneficiamento | Utilidades | UTILIDADES
Pico | 064-FV-003 | 075UC05 | Beneficiamento | Utilidades | UTILIDADES
Pico | 064-FV-004 | 075UC05 | Beneficiamento | Utilidades | UTILIDADES
Pico | 064-FV-005 | 075UC05 | Beneficiamento | Utilidades | UTILIDADES
Pico | 064-PCV-001 | 075UC05 | Beneficiamento | Utilidades | UTILIDADES
Pico | 064-PIT-001 | 075UC05 | Beneficiamento | Utilidades | UTILIDADES
Pico | 064-SC-01 | 075UC05 | Beneficiamento | Utilidades | UTILIDADES
Pico | 064-TE-007 | 075UC05 | Beneficiamento | Utilidades | UTILIDADES
Pico | 064-TE-008 | 075UC05 | Beneficiamento | Utilidades | UTILIDADES
Pico | 064-TE-015 | 075UC05 | Beneficiamento | Utilidades | UTILIDADES
Pico | 064-TE-016 | 075UC05 | Beneficiamento | Utilidades | UTILIDADES
Pico | 064-TE-023 | 075UC05 | Beneficiamento | Utilidades | UTILIDADES
Pico | 064-TE-024 | 075UC05 | Beneficiamento | Utilidades | UTILIDADES
Pico | 064-TE-031 | 075UC05 | Beneficiamento | Utilidades | UTILIDADES
Pico | 064-TE-032 | 075UC05 | Beneficiamento | Utilidades | UTILIDADES
Pico | 064-TE-039 | 075UC05 | Beneficiamento | Utilidades | UTILIDADES
Pico | 064-TE-040 | 075UC05 | Beneficiamento | Utilidades | UTILIDADES
Pico | 093-DIT-001 | 075UC06 | Beneficiamento | Mineroduto | MINERODUTO
Pico | 093-FIT-001 | 075UC06 | Beneficiamento | Mineroduto | MINERODUTO
Pico | 093-FV-001 | 075UC06 | Beneficiamento | Mineroduto | MINERODUTO
Pico | 093-FV-002 | 075UC06 | Beneficiamento | Mineroduto | MINERODUTO
Pico | 093-FV-003 | 075UC06 | Beneficiamento | Mineroduto | MINERODUTO
Pico | 093-FV-004 | 075UC06 | Beneficiamento | Mineroduto | MINERODUTO
Pico | 093-FV-005 | 075UC06 | Beneficiamento | Mineroduto | MINERODUTO
Pico | 093-FV-006 | 075UC06 | Beneficiamento | Mineroduto | MINERODUTO
Pico | 093-FY-001 | 075UC06 | Beneficiamento | Mineroduto | MINERODUTO
Pico | 095-AG-01 | 075UC06 | Beneficiamento | Mineroduto | MINERODUTO
Pico | 095-AG-01R | 075UC06 | Beneficiamento | Mineroduto | MINERODUTO
Pico | 095-AM-001 | 075UC06 | Beneficiamento | Mineroduto | MINERODUTO
Pico | 095-AM-001R | 075UC06 | Beneficiamento | Mineroduto | MINERODUTO
Pico | 095-AM-002 | 075UC06 | Beneficiamento | Mineroduto | MINERODUTO
Pico | 095-BP-01A | 075UC06 | Beneficiamento | Mineroduto | MINERODUTO
Pico | 095-BP-01B | 075UC06 | Beneficiamento | Mineroduto | MINERODUTO
Pico | 095-BP-01C | 075UC06 | Beneficiamento | Mineroduto | MINERODUTO
Pico | 095-BP-01D | 075UC06 | Beneficiamento | Mineroduto | MINERODUTO
Pico | 095-BP-01E | 075UC06 | Beneficiamento | Mineroduto | MINERODUTO
Pico | 095-BP-01R1 | 075UC06 | Beneficiamento | Mineroduto | MINERODUTO
Pico | 095-BP-01R2 | 075UC06 | Beneficiamento | Mineroduto | MINERODUTO
Pico | 095-BP-01R3 | 075UC06 | Beneficiamento | Mineroduto | MINERODUTO
Pico | 095-BP-01R4 | 075UC06 | Beneficiamento | Mineroduto | MINERODUTO
Pico | 095-BP-01R5 | 075UC06 | Beneficiamento | Mineroduto | MINERODUTO
Pico | 095-BP-02 | 075UC06 | Beneficiamento | Utilidades | UTILIDADES
Pico | 095-BP-21 | 075UC06 | Beneficiamento | Mineroduto | MINERODUTO
Pico | 095-BU-01A | 075UC06 | Beneficiamento | Mineroduto | MINERODUTO
Pico | 095-BU-01B | 075UC06 | Beneficiamento | Mineroduto | MINERODUTO
Pico | 095-BU-01C | 075UC06 | Beneficiamento | Mineroduto | MINERODUTO
Pico | 095-BU-01D | 075UC06 | Beneficiamento | Mineroduto | MINERODUTO
Pico | 095-BU-01E | 075UC06 | Beneficiamento | Mineroduto | MINERODUTO
Pico | 095-BU-01R1 | 075UC06 | Beneficiamento | Mineroduto | MINERODUTO
Pico | 095-BU-01R2 | 075UC06 | Beneficiamento | Mineroduto | MINERODUTO
Pico | 095-BU-01R3 | 075UC06 | Beneficiamento | Mineroduto | MINERODUTO
Pico | 095-BU-01R4 | 075UC06 | Beneficiamento | Mineroduto | MINERODUTO
Pico | 095-BU-01R5 | 075UC06 | Beneficiamento | Mineroduto | MINERODUTO
Pico | 095-BU-02 | 075UC06 | Beneficiamento | Mineroduto | MINERODUTO
Pico | 095-BU-02R1 | 075UC06 | Beneficiamento | Mineroduto | MINERODUTO
Pico | 095-DIT-003 | 075UC06 | Beneficiamento | Mineroduto | MINERODUTO
Pico | 095-DIT-003R | 075UC06 | Beneficiamento | Mineroduto | MINERODUTO
Pico | 095-FIT-001 | 075UC06 | Beneficiamento | Mineroduto | MINERODUTO
Pico | 095-FIT-002A | 075UC06 | Beneficiamento | Mineroduto | MINERODUTO
Pico | 095-FIT-002B | 075UC06 | Beneficiamento | Mineroduto | MINERODUTO
Pico | 095-FIT-002C | 075UC06 | Beneficiamento | Mineroduto | MINERODUTO
Pico | 095-FIT-002D | 075UC06 | Beneficiamento | Mineroduto | MINERODUTO
Pico | 095-FIT-002E | 075UC06 | Beneficiamento | Mineroduto | MINERODUTO
Pico | 095-FIT-003A | 075UC06 | Beneficiamento | Mineroduto | MINERODUTO
Pico | 095-FIT-003B | 075UC06 | Beneficiamento | Mineroduto | MINERODUTO
Pico | 095-FIT-003C | 075UC06 | Beneficiamento | Mineroduto | MINERODUTO
Pico | 095-FIT-003D | 075UC06 | Beneficiamento | Mineroduto | MINERODUTO
Pico | 095-FIT-003E | 075UC06 | Beneficiamento | Mineroduto | MINERODUTO
Pico | 095-FIT-010 | 075UC06 | Beneficiamento | Mineroduto | MINERODUTO
Pico | 095-FIT-011 | 075UC06 | Beneficiamento | Mineroduto | MINERODUTO
Pico | 095-FV-051 | 075UC06 | Beneficiamento | Mineroduto | MINERODUTO
Pico | 095-FV-052 | 075UC06 | Beneficiamento | Mineroduto | MINERODUTO
Pico | 095-FV-053 | 075UC06 | Beneficiamento | Mineroduto | MINERODUTO
Pico | 095-FV-054 | 075UC06 | Beneficiamento | Mineroduto | MINERODUTO
Pico | 095-FV-055 | 075UC06 | Beneficiamento | Mineroduto | MINERODUTO
Pico | 095-FV-056 | 075UC06 | Beneficiamento | Mineroduto | MINERODUTO
Pico | 095-FV-057 | 075UC06 | Beneficiamento | Mineroduto | MINERODUTO
Pico | 095-FV-058 | 075UC06 | Beneficiamento | Mineroduto | MINERODUTO
Pico | 095-FV-059 | 075UC06 | Beneficiamento | Mineroduto | MINERODUTO
Pico | 095-FV-060 | 075UC06 | Beneficiamento | Mineroduto | MINERODUTO
Pico | 095-FV-061 | 075UC06 | Beneficiamento | Mineroduto | MINERODUTO
Pico | 095-FV-062 | 075UC06 | Beneficiamento | Mineroduto | MINERODUTO
Pico | 095-FV-063 | 075UC06 | Beneficiamento | Mineroduto | MINERODUTO
Pico | 095-FV-066 | 075UC06 | Beneficiamento | Mineroduto | MINERODUTO
Pico | 095-FV-067 | 075UC06 | Beneficiamento | Mineroduto | MINERODUTO
Pico | 095-FV-068 | 075UC06 | Beneficiamento | Mineroduto | MINERODUTO
Pico | 095-FV-069 | 075UC06 | Beneficiamento | Mineroduto | MINERODUTO
Pico | 095-FV-070 | 075UC06 | Beneficiamento | Mineroduto | MINERODUTO
Pico | 095-FV-071 | 075UC06 | Beneficiamento | Mineroduto | MINERODUTO
Pico | 095-FV-072 | 075UC06 | Beneficiamento | Mineroduto | MINERODUTO
Pico | 095-FV-073 | 075UC06 | Beneficiamento | Mineroduto | MINERODUTO
Pico | 095-FV-074 | 075UC06 | Beneficiamento | Mineroduto | MINERODUTO
Pico | 095-FV-075 | 075UC06 | Beneficiamento | Mineroduto | MINERODUTO
Pico | 095-FV-076 | 075UC06 | Beneficiamento | Mineroduto | MINERODUTO
Pico | 095-FV-077 | 075UC06 | Beneficiamento | Mineroduto | MINERODUTO
Pico | 095-FV-078 | 075UC06 | Beneficiamento | Mineroduto | MINERODUTO
Pico | 095-FV-079 | 075UC06 | Beneficiamento | Mineroduto | MINERODUTO
Pico | 095-FY-001 | 075UC06 | Beneficiamento | Mineroduto | MINERODUTO
Pico | 095-FY-003 | 075UC06 | Beneficiamento | Mineroduto | MINERODUTO
Pico | 095-FY-004 | 075UC06 | Beneficiamento | Mineroduto | MINERODUTO
Pico | 095-LIC-001 | 075UC06 | Beneficiamento | Mineroduto | MINERODUTO
Pico | 095-LIT-003 | 075UC06 | Beneficiamento | Mineroduto | MINERODUTO
Pico | 095-LIT-004 | 075UC06 | Beneficiamento | Mineroduto | MINERODUTO
Pico | 095-LIT-005 | 075UC06 | Beneficiamento | Mineroduto | MINERODUTO
Pico | 095-LIT-007 | 075UC06 | Beneficiamento | Utilidades | UTILIDADES
Pico | 095-LIT-008 | 075UC06 | Beneficiamento | Mineroduto | MINERODUTO
Pico | 095-PDIT-004 | 075UC06 | Beneficiamento | Mineroduto | MINERODUTO
Pico | 095-PDIT-005 | 075UC06 | Beneficiamento | Mineroduto | MINERODUTO
Pico | 095-PIT-001 | 075UC06 | Beneficiamento | Mineroduto | MINERODUTO
Pico | 095-PIT-002 | 075UC06 | Beneficiamento | Mineroduto | MINERODUTO
Pico | 095-PIT-003 | 075UC06 | Beneficiamento | Mineroduto | MINERODUTO
Pico | 095-PIT-006 | 075UC06 | Beneficiamento | Mineroduto | MINERODUTO
Pico | 095-PIT-008 | 075UC06 | Beneficiamento | Mineroduto | MINERODUTO
Pico | 095-PIT-012 | 075UC06 | Beneficiamento | Mineroduto | MINERODUTO
Pico | 095-PIT-013 | 075UC06 | Beneficiamento | Mineroduto | MINERODUTO
Pico | 095-PIT-015 | 075UC06 | Beneficiamento | Mineroduto | MINERODUTO
Pico | 095-PIT-016A | 075UC06 | Beneficiamento | Mineroduto | MINERODUTO
Pico | 095-PIT-016B | 075UC06 | Beneficiamento | Mineroduto | MINERODUTO
Pico | 095-PIT-016C | 075UC06 | Beneficiamento | Mineroduto | MINERODUTO
Pico | 095-PIT-016D | 075UC06 | Beneficiamento | Mineroduto | MINERODUTO
Pico | 095-PIT-016E | 075UC06 | Beneficiamento | Mineroduto | MINERODUTO
Pico | 095-PIT-017A | 075UC06 | Beneficiamento | Mineroduto | MINERODUTO
Pico | 095-PIT-017B | 075UC06 | Beneficiamento | Mineroduto | MINERODUTO
Pico | 095-PIT-017C | 075UC06 | Beneficiamento | Mineroduto | MINERODUTO
Pico | 095-PIT-017D | 075UC06 | Beneficiamento | Mineroduto | MINERODUTO
Pico | 095-PIT-017E | 075UC06 | Beneficiamento | Mineroduto | MINERODUTO
Pico | 095-PIT-030 | 075UC06 | Beneficiamento | Mineroduto | MINERODUTO
Pico | 095-PIT-037 | 075UC06 | Beneficiamento | Mineroduto | MINERODUTO
Pico | 095-PIT-038 | 075UC06 | Beneficiamento | Mineroduto | MINERODUTO
Pico | 095-SIC-001 | 075UC06 | Beneficiamento | Mineroduto | MINERODUTO
Pico | 095-SIC-003 | 075UC06 | Beneficiamento | Mineroduto | MINERODUTO
Pico | 095_UH_M1 | 075UC06 | Beneficiamento | Mineroduto | MINERODUTO
Pico | 095_UH_M2 | 075UC06 | Beneficiamento | Mineroduto | MINERODUTO
Pico | 095_UH_R1 | 075UC06 | Beneficiamento | Mineroduto | MINERODUTO
Pico | 096-PIT-001 | 075UC06 | Beneficiamento | Mineroduto | MINERODUTO
Pico | 096-PIT-001R | 075UC06 | Beneficiamento | Mineroduto | MINERODUTO
Pico | 096-PIT-002 | 075UC06 | Beneficiamento | Mineroduto | MINERODUTO
Pico | 096-PIT-002R | 075UC06 | Beneficiamento | Mineroduto | MINERODUTO
Pico | 096-PIT-600R | 075UC06 | Beneficiamento | Mineroduto | MINERODUTO
Pico | 096-PIT-601R | 075UC06 | Beneficiamento | Mineroduto | MINERODUTO
Pico | 097-DIT-001 | 075UC06 | Beneficiamento | Mineroduto | MINERODUTO
Pico | 097-FIT-001 | 075UC06 | Beneficiamento | Mineroduto | MINERODUTO
Pico | 097-FY-001 | 075UC06 | Beneficiamento | Mineroduto | MINERODUTO
Pico | 210-LIT-003 | 075UC06 | Beneficiamento | Mineroduto | MINERODUTO
Pico | 210-LIT-004 | 075UC06 | Beneficiamento | Mineroduto | MINERODUTO
Pico | 315-DIT-001 | 075UC06 | Beneficiamento | Mineroduto | MINERODUTO
Pico | 315-FIT-001 | 075UC06 | Beneficiamento | Mineroduto | MINERODUTO
Pico | 315-FY-001 | 075UC06 | Beneficiamento | Mineroduto | MINERODUTO
Pico | 315-PIT-001 | 075UC06 | Beneficiamento | Mineroduto | MINERODUTO
Pico | 062-BP-57 | 075UC07 | Beneficiamento | Utilidades | UTILIDADES
Pico | 062-BU-17 | 075UC07 | Beneficiamento | Utilidades | UTILIDADES
Pico | 062-BU-18 | 075UC07 | Beneficiamento | Utilidades | UTILIDADES
Pico | 062-BU-19 | 075UC07 | Beneficiamento | Utilidades | UTILIDADES
Pico | 062-BU-20 | 075UC07 | Beneficiamento | Utilidades | UTILIDADES
Pico | 062-BU-20_ | 075UC07 | Beneficiamento | Utilidades | UTILIDADES
Pico | 062-BU-21 | 075UC07 | Beneficiamento | Utilidades | UTILIDADES
Pico | 062-BU-21_ | 075UC07 | Beneficiamento | Utilidades | UTILIDADES
Pico | 062-BU-22 | 075UC07 | Beneficiamento | Utilidades | UTILIDADES
Pico | 062-BU-22_ | 075UC07 | Beneficiamento | Utilidades | UTILIDADES
Pico | 062-BU-28 | 075UC07 | Beneficiamento | Utilidades | UTILIDADES
Pico | 062-BU-29 | 075UC07 | Beneficiamento | Utilidades | UTILIDADES
Pico | 062-BU-30 | 075UC07 | Beneficiamento | Utilidades | UTILIDADES
Pico | 062-BU-31 | 075UC07 | Beneficiamento | Utilidades | UTILIDADES
Pico | 062-BU-32 | 075UC07 | Beneficiamento | Utilidades | UTILIDADES
Pico | 062-BU-33 | 075UC07 | Beneficiamento | Utilidades | UTILIDADES
Pico | 062-BU-36 | 075UC07 | Beneficiamento | Utilidades | UTILIDADES
Pico | 062-BU-37 | 075UC07 | Beneficiamento | Utilidades | UTILIDADES
Pico | 062-BU-38 | 075UC07 | Beneficiamento | Utilidades | UTILIDADES
Pico | 062-BU-39 | 075UC07 | Beneficiamento | Utilidades | UTILIDADES
Pico | 062-FIT-001 | 075UC07 | Beneficiamento | Utilidades | UTILIDADES
Pico | 062-FIT-002 | 075UC07 | Beneficiamento | Utilidades | UTILIDADES
Pico | 062-FIT-003 | 075UC07 | Beneficiamento | Utilidades | UTILIDADES
Pico | 062-FIT-004 | 075UC07 | Beneficiamento | Utilidades | UTILIDADES
Pico | 062-FIT-005 | 075UC07 | Beneficiamento | Utilidades | UTILIDADES
Pico | 062-FIT-006 | 075UC07 | Beneficiamento | Utilidades | UTILIDADES
Pico | 062-FIT-007 | 075UC07 | Beneficiamento | Utilidades | UTILIDADES
Pico | 062-FIT-5032-VGR | 075UC07 | Beneficiamento | Utilidades | UTILIDADES
Pico | 062-LIT-002 | 075UC07 | Beneficiamento | Utilidades | UTILIDADES
Pico | 062-LIT-003 | 075UC07 | Beneficiamento | Utilidades | UTILIDADES
Pico | 062-PIT-001 | 075UC07 | Beneficiamento | Utilidades | UTILIDADES
Pico | 062-PIT-002 | 075UC07 | Beneficiamento | Utilidades | UTILIDADES
Pico | 062-PIT-003 | 075UC07 | Beneficiamento | Utilidades | UTILIDADES
Pico | 062-PIT-004 | 075UC07 | Beneficiamento | Utilidades | UTILIDADES
Pico | 062-SZ-BU-17 | 075UC07 | Beneficiamento | Utilidades | UTILIDADES
Pico | 062-SZ-BU-18 | 075UC07 | Beneficiamento | Utilidades | UTILIDADES
Pico | 062-SZ-BU-19 | 075UC07 | Beneficiamento | Utilidades | UTILIDADES
Pico | 062-SZ-BU-23 | 075UC07 | Beneficiamento | Utilidades | UTILIDADES
Pico | 062-SZ-BU-24 | 075UC07 | Beneficiamento | Utilidades | UTILIDADES
Pico | 062-SZ-BU-34 | 075UC07 | Beneficiamento | Utilidades | UTILIDADES
Pico | 062-SZ-BU-35 | 075UC07 | Beneficiamento | Utilidades | UTILIDADES
Pico | 062-TE-007 | 075UC07 | Beneficiamento | Utilidades | UTILIDADES
Pico | 062-TE-008 | 075UC07 | Beneficiamento | Utilidades | UTILIDADES
Pico | 062-TE-015 | 075UC07 | Beneficiamento | Utilidades | UTILIDADES
Pico | 062-TE-016 | 075UC07 | Beneficiamento | Utilidades | UTILIDADES
Pico | 062-TE-023 | 075UC07 | Beneficiamento | Utilidades | UTILIDADES
Pico | 062-TE-024 | 075UC07 | Beneficiamento | Utilidades | UTILIDADES
Pico | 062-TIT-01 | 075UC07 | Beneficiamento | Utilidades | UTILIDADES
Pico | 011-AV-39 | 075UC08 | Beneficiamento | Britagem | BRITAGEM
Pico | 011-AV-40 | 075UC08 | Beneficiamento | Britagem | BRITAGEM
Pico | 011-BR-09 | 075UC08 | Beneficiamento | Britagem | BRITAGEM
Pico | 011-BR-10 | 075UC08 | Beneficiamento | Britagem | BRITAGEM
Pico | 011-GR-03 | 075UC08 | Beneficiamento | Britagem | BRITAGEM
Pico | 011-GR-04 | 075UC08 | Beneficiamento | Britagem | BRITAGEM
Pico | 011-LIT-01 | 075UC08 | Beneficiamento | Britagem | BRITAGEM
Pico | 011-LIT-01-R | 075UC08 | Beneficiamento | Britagem | BRITAGEM
Pico | 011-LIT-02 | 075UC08 | Beneficiamento | Britagem | BRITAGEM
Pico | 011-LIT-03 | 075UC08 | Beneficiamento | Britagem | BRITAGEM
Pico | 011-LIT-04 | 075UC08 | Beneficiamento | Britagem | BRITAGEM
Pico | 011-TC-54 | 075UC08 | Beneficiamento | Britagem | BRITAGEM
Pico | 011-TC-55 | 075UC08 | Beneficiamento | Britagem | BRITAGEM
Pico | 012-AV-41 | 075UC08 | Beneficiamento | Britagem | BRITAGEM
Pico | 012-AV-42 | 075UC08 | Beneficiamento | Britagem | BRITAGEM
Pico | 012-BR-11 | 075UC08 | Beneficiamento | Britagem | BRITAGEM
Pico | 012-BR-12 | 075UC08 | Beneficiamento | Britagem | BRITAGEM
Pico | 012-GR-05 | 075UC08 | Beneficiamento | Britagem | BRITAGEM
Pico | 012-GR-06 | 075UC08 | Beneficiamento | Britagem | BRITAGEM
Pico | 012-LIT-01 | 075UC08 | Beneficiamento | Britagem | BRITAGEM
Pico | 012-LIT-02 | 075UC08 | Beneficiamento | Britagem | BRITAGEM
Pico | 012-LIT-03 | 075UC08 | Beneficiamento | Britagem | BRITAGEM
Pico | 012-LIT-04 | 075UC08 | Beneficiamento | Britagem | BRITAGEM
Pico | 012-TC-56 | 075UC08 | Beneficiamento | Britagem | BRITAGEM
Pico | 012-TC-57 | 075UC08 | Beneficiamento | Britagem | BRITAGEM
Pico | 012-VEL-01 | 075UC08 | Beneficiamento | Britagem | BRITAGEM
Pico | 012-VEL-02 | 075UC08 | Beneficiamento | Britagem | BRITAGEM
Pico | 015-BL-02 | 075UC08 | Beneficiamento | Tcld | TCLD
Pico | 015-EX-01 | 075UC08 | Beneficiamento | Tcld | TCLD
Pico | 015-EX-01A | 075UC08 | Beneficiamento | Tcld | TCLD
Pico | 015-TC-02M1 | 075UC08 | Beneficiamento | Tcld | TCLD
Pico | 015-TC-02M2 | 075UC08 | Beneficiamento | Tcld | TCLD
Pico | 015-WIC-001 | 075UC08 | Beneficiamento | Tcld | TCLD
Pico | 016-BL-01 | 075UC08 | Beneficiamento | Tcld | TCLD
Pico | 016-EX-01 | 075UC08 | Beneficiamento | Tcld | TCLD
Pico | 016-EX-01A | 075UC08 | Beneficiamento | Tcld | TCLD
Pico | 016-FR-01 | 075UC08 | Beneficiamento | Tcld | TCLD
Pico | 016-PIT-001 | 075UC08 | Beneficiamento | Tcld | TCLD
Pico | 016-TC-01AM1 | 075UC08 | Beneficiamento | Tcld | TCLD
Pico | 016-TC-01CUR | 075UC08 | Beneficiamento | Tcld | TCLD
Pico | 016-TC-01M1 | 075UC08 | Beneficiamento | Tcld | TCLD
Pico | 023-SL-01 | 075UC08 | Beneficiamento | Tcld | TCLD
Pico | 023-SL-02 | 075UC08 | Beneficiamento | Tcld | TCLD
Pico | 014-IIT-05 | 075UC09 | Beneficiamento | Pen2_Brt3 | PEN2_BRT3
Pico | 041-AL-13 | 075UC09 | Beneficiamento | Pen2_Brt3 | PEN2_BRT3
Pico | 041-AL-14 | 075UC09 | Beneficiamento | Pen2_Brt3 | PEN2_BRT3
Pico | 041-AL-15 | 075UC09 | Beneficiamento | Pen2_Brt3 | PEN2_BRT3
Pico | 041-AL-16 | 075UC09 | Beneficiamento | Pen2_Brt3 | PEN2_BRT3
Pico | 041-AL-17 | 075UC09 | Beneficiamento | Pen2_Brt3 | PEN2_BRT3
Pico | 041-AL-18 | 075UC09 | Beneficiamento | Pen2_Brt3 | PEN2_BRT3
Pico | 041-AL-19 | 075UC09 | Beneficiamento | Pen2_Brt3 | PEN2_BRT3
Pico | 041-AL-20 | 075UC09 | Beneficiamento | Pen2_Brt3 | PEN2_BRT3
Pico | 041-AL-21 | 075UC09 | Beneficiamento | Pen2_Brt3 | PEN2_BRT3
Pico | 041-AL-22 | 075UC09 | Beneficiamento | Pen2_Brt3 | PEN2_BRT3
Pico | 041-AM-05 | 075UC09 | Beneficiamento | Pen2_Brt3 | PEN2_BRT3
Pico | 041-AM-06 | 075UC09 | Beneficiamento | Pen2_Brt3 | PEN2_BRT3
Pico | 041-BP-01 | 075UC09 | Beneficiamento | Pen2_Brt3 | PEN2_BRT3
Pico | 041-BP-01R | 075UC09 | Beneficiamento | Pen2_Brt3 | PEN2_BRT3
Pico | 041-BP-02 | 075UC09 | Beneficiamento | Pen2_Brt3 | PEN2_BRT3
Pico | 041-BP-02R | 075UC09 | Beneficiamento | Pen2_Brt3 | PEN2_BRT3
Pico | 041-BR-05 | 075UC09 | Beneficiamento | Pen2_Brt3 | PEN2_BRT3
Pico | 041-BR-05-M1 | 075UC09 | Beneficiamento | Pen2_Brt3 | PEN2_BRT3
Pico | 041-BR-05-M2 | 075UC09 | Beneficiamento | Pen2_Brt3 | PEN2_BRT3
Pico | 041-BR-05-M3 | 075UC09 | Beneficiamento | Pen2_Brt3 | PEN2_BRT3
Pico | 041-BR-05-M4 | 075UC09 | Beneficiamento | Pen2_Brt3 | PEN2_BRT3
Pico | 041-BR-05-POT01 | 075UC09 | Beneficiamento | Pen2_Brt3 | PEN2_BRT3
Pico | 041-BR-05-R1 | 075UC09 | Beneficiamento | Pen2_Brt3 | PEN2_BRT3
Pico | 041-BR-05-UH | 075UC09 | Beneficiamento | Pen2_Brt3 | PEN2_BRT3
Pico | 041-BR-06 | 075UC09 | Beneficiamento | Pen2_Brt3 | PEN2_BRT3
Pico | 041-BR-06-M1 | 075UC09 | Beneficiamento | Pen2_Brt3 | PEN2_BRT3
Pico | 041-BR-06-M2 | 075UC09 | Beneficiamento | Pen2_Brt3 | PEN2_BRT3
Pico | 041-BR-06-M3 | 075UC09 | Beneficiamento | Pen2_Brt3 | PEN2_BRT3
Pico | 041-BR-06-M4 | 075UC09 | Beneficiamento | Pen2_Brt3 | PEN2_BRT3
Pico | 041-BR-06-M5 | 075UC09 | Beneficiamento | Pen2_Brt3 | PEN2_BRT3
Pico | 041-BR-06-POT | 075UC09 | Beneficiamento | Pen2_Brt3 | PEN2_BRT3
Pico | 041-BR-06-R1 | 075UC09 | Beneficiamento | Pen2_Brt3 | PEN2_BRT3
Pico | 041-BR-06-UH | 075UC09 | Beneficiamento | Pen2_Brt3 | PEN2_BRT3
Pico | 041-BR-07 | 075UC09 | Beneficiamento | Pen2_Brt3 | PEN2_BRT3
Pico | 041-BR-07-M1 | 075UC09 | Beneficiamento | Pen2_Brt3 | PEN2_BRT3
Pico | 041-BR-07-M2 | 075UC09 | Beneficiamento | Pen2_Brt3 | PEN2_BRT3
Pico | 041-BR-07-M3 | 075UC09 | Beneficiamento | Pen2_Brt3 | PEN2_BRT3
Pico | 041-BR-07-M4 | 075UC09 | Beneficiamento | Pen2_Brt3 | PEN2_BRT3
Pico | 041-BR-07-POT | 075UC09 | Beneficiamento | Pen2_Brt3 | PEN2_BRT3
Pico | 041-BR-07-R1 | 075UC09 | Beneficiamento | Pen2_Brt3 | PEN2_BRT3
Pico | 041-BR-07-UH | 075UC09 | Beneficiamento | Pen2_Brt3 | PEN2_BRT3
Pico | 041-BR-08 | 075UC09 | Beneficiamento | Pen2_Brt3 | PEN2_BRT3
Pico | 041-BR-08-M1 | 075UC09 | Beneficiamento | Pen2_Brt3 | PEN2_BRT3
Pico | 041-BR-08-M2 | 075UC09 | Beneficiamento | Pen2_Brt3 | PEN2_BRT3
Pico | 041-BR-08-M3 | 075UC09 | Beneficiamento | Pen2_Brt3 | PEN2_BRT3
Pico | 041-BR-08-M4 | 075UC09 | Beneficiamento | Pen2_Brt3 | PEN2_BRT3
Pico | 041-BR-08-POT | 075UC09 | Beneficiamento | Pen2_Brt3 | PEN2_BRT3
Pico | 041-BR-08-R1 | 075UC09 | Beneficiamento | Pen2_Brt3 | PEN2_BRT3
Pico | 041-BR-08-UH | 075UC09 | Beneficiamento | Pen2_Brt3 | PEN2_BRT3
Pico | 041-CP-09 | 075UC09 | Beneficiamento | Utilidades | UTILIDADES
Pico | 041-CP-10 | 075UC09 | Beneficiamento | Utilidades | UTILIDADES
Pico | 041-CP-10R | 075UC09 | Beneficiamento | Utilidades | UTILIDADES
Pico | 041-DV-02 | 075UC09 | Beneficiamento | Pen2_Brt3 | PEN2_BRT3
Pico | 041-EX-05 | 075UC09 | Beneficiamento | Pen2_Brt3 | PEN2_BRT3
Pico | 041-EX-05E | 075UC09 | Beneficiamento | Pen2_Brt3 | PEN2_BRT3
Pico | 041-FIC-001 | 075UC09 | Beneficiamento | Pen2_Brt3 | PEN2_BRT3
Pico | 041-FIC-002 | 075UC09 | Beneficiamento | Pen2_Brt3 | PEN2_BRT3
Pico | 041-FIC-008 | 075UC09 | Beneficiamento | Pen2_Brt3 | PEN2_BRT3
Pico | 041-FIC-010 | 075UC09 | Beneficiamento | Pen2_Brt3 | PEN2_BRT3
Pico | 041-FIT-001 | 075UC09 | Beneficiamento | Pen2_Brt3 | PEN2_BRT3
Pico | 041-FIT-002 | 075UC09 | Beneficiamento | Pen2_Brt3 | PEN2_BRT3
Pico | 041-FIT-008 | 075UC09 | Beneficiamento | Pen2_Brt3 | PEN2_BRT3
Pico | 041-FIT-010 | 075UC09 | Beneficiamento | Pen2_Brt3 | PEN2_BRT3
Pico | 041-FV-001 | 075UC09 | Beneficiamento | Pen2_Brt3 | PEN2_BRT3
Pico | 041-FV-002 | 075UC09 | Beneficiamento | Pen2_Brt3 | PEN2_BRT3
Pico | 041-FV-003 | 075UC09 | Beneficiamento | Pen2_Brt3 | PEN2_BRT3
Pico | 041-FV-004 | 075UC09 | Beneficiamento | Pen2_Brt3 | PEN2_BRT3
Pico | 041-FV-005 | 075UC09 | Beneficiamento | Pen2_Brt3 | PEN2_BRT3
Pico | 041-FV-006 | 075UC09 | Beneficiamento | Pen2_Brt3 | PEN2_BRT3
Pico | 041-FV-007 | 075UC09 | Beneficiamento | Pen2_Brt3 | PEN2_BRT3
Pico | 041-FV-008 | 075UC09 | Beneficiamento | Pen2_Brt3 | PEN2_BRT3
Pico | 041-FV-009 | 075UC09 | Beneficiamento | Pen2_Brt3 | PEN2_BRT3
Pico | 041-FV-010 | 075UC09 | Beneficiamento | Pen2_Brt3 | PEN2_BRT3
Pico | 041-FV-011 | 075UC09 | Beneficiamento | Pen2_Brt3 | PEN2_BRT3
Pico | 041-FV-012 | 075UC09 | Beneficiamento | Pen2_Brt3 | PEN2_BRT3
Pico | 041-FV-031 | 075UC09 | Beneficiamento | Pen2_Brt3 | PEN2_BRT3
Pico | 041-FV-032 | 075UC09 | Beneficiamento | Pen2_Brt3 | PEN2_BRT3
Pico | 041-FV-034 | 075UC09 | Beneficiamento | Pen2_Brt3 | PEN2_BRT3
Pico | 041-FV-035 | 075UC09 | Beneficiamento | Pen2_Brt3 | PEN2_BRT3
Pico | 041-FV-036 | 075UC09 | Beneficiamento | Pen2_Brt3 | PEN2_BRT3
Pico | 041-FV-037 | 075UC09 | Beneficiamento | Pen2_Brt3 | PEN2_BRT3
Pico | 041-FV-038 | 075UC09 | Beneficiamento | Pen2_Brt3 | PEN2_BRT3
Pico | 041-FV-039 | 075UC09 | Beneficiamento | Pen2_Brt3 | PEN2_BRT3
Pico | 041-FV-040 | 075UC09 | Beneficiamento | Pen2_Brt3 | PEN2_BRT3
Pico | 041-FV-041 | 075UC09 | Beneficiamento | Pen2_Brt3 | PEN2_BRT3
Pico | 041-IIT-010 | 075UC09 | Beneficiamento | Pen2_Brt3 | PEN2_BRT3
Pico | 041-IIT-06 | 075UC09 | Beneficiamento | Pen2_Brt3 | PEN2_BRT3
Pico | 041-IIT-07 | 075UC09 | Beneficiamento | Pen2_Brt3 | PEN2_BRT3
Pico | 041-IIT-08 | 075UC09 | Beneficiamento | Pen2_Brt3 | PEN2_BRT3
Pico | 041-LIC-011_02 | 075UC09 | Beneficiamento | Pen2_Brt3 | PEN2_BRT3
Pico | 041-LIC-012_02 | 075UC09 | Beneficiamento | Pen2_Brt3 | PEN2_BRT3
Pico | 041-LIT-011 | 075UC09 | Beneficiamento | Pen2_Brt3 | PEN2_BRT3
Pico | 041-LIT-012 | 075UC09 | Beneficiamento | Pen2_Brt3 | PEN2_BRT3
Pico | 041-LIT-LUB-05 | 075UC09 | Beneficiamento | Pen2_Brt3 | PEN2_BRT3
Pico | 041-LIT-LUB-06 | 075UC09 | Beneficiamento | Pen2_Brt3 | PEN2_BRT3
Pico | 041-LIT-LUB-07 | 075UC09 | Beneficiamento | Pen2_Brt3 | PEN2_BRT3
Pico | 041-LIT-LUB-08 | 075UC09 | Beneficiamento | Pen2_Brt3 | PEN2_BRT3
Pico | 041-LIT-UH-05 | 075UC09 | Beneficiamento | Pen2_Brt3 | PEN2_BRT3
Pico | 041-LIT-UH-06 | 075UC09 | Beneficiamento | Pen2_Brt3 | PEN2_BRT3
Pico | 041-LIT-UH-07 | 075UC09 | Beneficiamento | Pen2_Brt3 | PEN2_BRT3
Pico | 041-LIT-UH-08 | 075UC09 | Beneficiamento | Pen2_Brt3 | PEN2_BRT3
Pico | 041-LT-007 | 075UC09 | Beneficiamento | Pen2_Brt3 | PEN2_BRT3
Pico | 041-LT-008 | 075UC09 | Beneficiamento | Pen2_Brt3 | PEN2_BRT3
Pico | 041-LT-009 | 075UC09 | Beneficiamento | Pen2_Brt3 | PEN2_BRT3
Pico | 041-LT-010 | 075UC09 | Beneficiamento | Pen2_Brt3 | PEN2_BRT3
Pico | 041-LT-013 | 075UC09 | Beneficiamento | Pen2_Brt3 | PEN2_BRT3
Pico | 041-LT-014 | 075UC09 | Beneficiamento | Pen2_Brt3 | PEN2_BRT3
Pico | 041-LT-015 | 075UC09 | Beneficiamento | Pen2_Brt3 | PEN2_BRT3
Pico | 041-LT-016 | 075UC09 | Beneficiamento | Pen2_Brt3 | PEN2_BRT3
Pico | 041-LT-017 | 075UC09 | Beneficiamento | Pen2_Brt3 | PEN2_BRT3
Pico | 041-PE-05 | 075UC09 | Beneficiamento | Pen2_Brt3 | PEN2_BRT3
Pico | 041-PE-05-M1 | 075UC09 | Beneficiamento | Pen2_Brt3 | PEN2_BRT3
Pico | 041-PE-05-M2 | 075UC09 | Beneficiamento | Pen2_Brt3 | PEN2_BRT3
Pico | 041-PE-05-M3 | 075UC09 | Beneficiamento | Pen2_Brt3 | PEN2_BRT3
Pico | 041-PE-05-M4 | 075UC09 | Beneficiamento | Pen2_Brt3 | PEN2_BRT3
Pico | 041-PE-06 | 075UC09 | Beneficiamento | Pen2_Brt3 | PEN2_BRT3
Pico | 041-PE-06-M1 | 075UC09 | Beneficiamento | Pen2_Brt3 | PEN2_BRT3
Pico | 041-PE-06-M2 | 075UC09 | Beneficiamento | Pen2_Brt3 | PEN2_BRT3
Pico | 041-PE-06-M3 | 075UC09 | Beneficiamento | Pen2_Brt3 | PEN2_BRT3
Pico | 041-PE-06-M4 | 075UC09 | Beneficiamento | Pen2_Brt3 | PEN2_BRT3
Pico | 041-PE-07 | 075UC09 | Beneficiamento | Pen2_Brt3 | PEN2_BRT3
Pico | 041-PE-07-M1 | 075UC09 | Beneficiamento | Pen2_Brt3 | PEN2_BRT3
Pico | 041-PE-07-M2 | 075UC09 | Beneficiamento | Pen2_Brt3 | PEN2_BRT3
Pico | 041-PE-07-M3 | 075UC09 | Beneficiamento | Pen2_Brt3 | PEN2_BRT3
Pico | 041-PE-07-M4 | 075UC09 | Beneficiamento | Pen2_Brt3 | PEN2_BRT3
Pico | 041-PE-08 | 075UC09 | Beneficiamento | Pen2_Brt3 | PEN2_BRT3
Pico | 041-PE-08-M1 | 075UC09 | Beneficiamento | Pen2_Brt3 | PEN2_BRT3
Pico | 041-PE-08-M2 | 075UC09 | Beneficiamento | Pen2_Brt3 | PEN2_BRT3
Pico | 041-PE-08-M3 | 075UC09 | Beneficiamento | Pen2_Brt3 | PEN2_BRT3
Pico | 041-PE-08-M4 | 075UC09 | Beneficiamento | Pen2_Brt3 | PEN2_BRT3
Pico | 041-PE-09 | 075UC09 | Beneficiamento | Pen2_Brt3 | PEN2_BRT3
Pico | 041-PE-09-M1 | 075UC09 | Beneficiamento | Pen2_Brt3 | PEN2_BRT3
Pico | 041-PE-09-M2 | 075UC09 | Beneficiamento | Pen2_Brt3 | PEN2_BRT3
Pico | 041-PE-09-M3 | 075UC09 | Beneficiamento | Pen2_Brt3 | PEN2_BRT3
Pico | 041-PE-09-M4 | 075UC09 | Beneficiamento | Pen2_Brt3 | PEN2_BRT3
Pico | 041-PE-10 | 075UC09 | Beneficiamento | Pen2_Brt3 | PEN2_BRT3
Pico | 041-PE-10-M1 | 075UC09 | Beneficiamento | Pen2_Brt3 | PEN2_BRT3
Pico | 041-PE-10-M2 | 075UC09 | Beneficiamento | Pen2_Brt3 | PEN2_BRT3
Pico | 041-PE-10-M3 | 075UC09 | Beneficiamento | Pen2_Brt3 | PEN2_BRT3
Pico | 041-PE-10-M4 | 075UC09 | Beneficiamento | Pen2_Brt3 | PEN2_BRT3
Pico | 041-PIC-001 | 075UC09 | Beneficiamento | Pen2_Brt3 | PEN2_BRT3
Pico | 041-PIC-003 | 075UC09 | Beneficiamento | Pen2_Brt3 | PEN2_BRT3
Pico | 041-PIT-005 | 075UC09 | Beneficiamento | Pen2_Brt3 | PEN2_BRT3
Pico | 041-PIT-006 | 075UC09 | Beneficiamento | Pen2_Brt3 | PEN2_BRT3
Pico | 041-PIT-007 | 075UC09 | Beneficiamento | Pen2_Brt3 | PEN2_BRT3
Pico | 041-PIT-008 | 075UC09 | Beneficiamento | Pen2_Brt3 | PEN2_BRT3
Pico | 041-PIT-UH-05_A | 075UC09 | Beneficiamento | Pen2_Brt3 | PEN2_BRT3
Pico | 041-PIT-UH-05_T | 075UC09 | Beneficiamento | Pen2_Brt3 | PEN2_BRT3
Pico | 041-PIT-UH-06_A | 075UC09 | Beneficiamento | Pen2_Brt3 | PEN2_BRT3
Pico | 041-PIT-UH-06_T | 075UC09 | Beneficiamento | Pen2_Brt3 | PEN2_BRT3
Pico | 041-PIT-UH-07_A | 075UC09 | Beneficiamento | Pen2_Brt3 | PEN2_BRT3
Pico | 041-PIT-UH-07_T | 075UC09 | Beneficiamento | Pen2_Brt3 | PEN2_BRT3
Pico | 041-PIT-UH-08_A | 075UC09 | Beneficiamento | Pen2_Brt3 | PEN2_BRT3
Pico | 041-PIT-UH-08_T | 075UC09 | Beneficiamento | Pen2_Brt3 | PEN2_BRT3
Pico | 041-SV-001 | 075UC09 | Beneficiamento | Pen2_Brt3 | PEN2_BRT3
Pico | 041-SV-002 | 075UC09 | Beneficiamento | Pen2_Brt3 | PEN2_BRT3
Pico | 041-SV-003 | 075UC09 | Beneficiamento | Pen2_Brt3 | PEN2_BRT3
Pico | 041-SV-004 | 075UC09 | Beneficiamento | Pen2_Brt3 | PEN2_BRT3
Pico | 041-SV-021 | 075UC09 | Beneficiamento | Utilidades | UTILIDADES
Pico | 041-TC-22 | 075UC09 | Beneficiamento | Pen2_Brt3 | PEN2_BRT3
Pico | 041-TC-23 | 075UC09 | Beneficiamento | Pen2_Brt3 | PEN2_BRT3
Pico | 041-TC-24 | 075UC09 | Beneficiamento | Pen2_Brt3 | PEN2_BRT3
Pico | 041-TC-25-M1 | 075UC09 | Beneficiamento | Pen2_Brt3 | PEN2_BRT3
Pico | 041-TC-25-M2 | 075UC09 | Beneficiamento | Pen2_Brt3 | PEN2_BRT3
Pico | 041-TC-26 | 075UC09 | Beneficiamento | Pen2_Brt3 | PEN2_BRT3
Pico | 041-TC-28 | 075UC09 | Beneficiamento | Pen2_Brt3 | PEN2_BRT3
Pico | 041-TC-29 | 075UC09 | Beneficiamento | Pen2_Brt3 | PEN2_BRT3
Pico | 041-TC-31 | 075UC09 | Beneficiamento | Pen2_Brt3 | PEN2_BRT3
Pico | 041-TE-069 | 075UC09 | Beneficiamento | Pen2_Brt3 | PEN2_BRT3
Pico | 041-TE-070 | 075UC09 | Beneficiamento | Pen2_Brt3 | PEN2_BRT3
Pico | 041-TE-077 | 075UC09 | Beneficiamento | Pen2_Brt3 | PEN2_BRT3
Pico | 041-TE-078 | 075UC09 | Beneficiamento | Pen2_Brt3 | PEN2_BRT3
Pico | 041-TE-085 | 075UC09 | Beneficiamento | Pen2_Brt3 | PEN2_BRT3
Pico | 041-TE-086 | 075UC09 | Beneficiamento | Pen2_Brt3 | PEN2_BRT3
Pico | 041-TE-093 | 075UC09 | Beneficiamento | Pen2_Brt3 | PEN2_BRT3
Pico | 041-TE-094 | 075UC09 | Beneficiamento | Pen2_Brt3 | PEN2_BRT3
Pico | 041-TIT-01 | 075UC09 | Beneficiamento | Pen2_Brt3 | PEN2_BRT3
Pico | 041-TIT-02 | 075UC09 | Beneficiamento | Pen2_Brt3 | PEN2_BRT3
Pico | 041-TIT-05-RES | 075UC09 | Beneficiamento | Pen2_Brt3 | PEN2_BRT3
Pico | 041-TIT-05-RET | 075UC09 | Beneficiamento | Pen2_Brt3 | PEN2_BRT3
Pico | 041-TIT-06-RES | 075UC09 | Beneficiamento | Pen2_Brt3 | PEN2_BRT3
Pico | 041-TIT-06-RET | 075UC09 | Beneficiamento | Pen2_Brt3 | PEN2_BRT3
Pico | 041-TIT-07-RES | 075UC09 | Beneficiamento | Pen2_Brt3 | PEN2_BRT3
Pico | 041-TIT-07-RET | 075UC09 | Beneficiamento | Pen2_Brt3 | PEN2_BRT3
Pico | 041-TIT-08-RES | 075UC09 | Beneficiamento | Pen2_Brt3 | PEN2_BRT3
Pico | 041-TIT-08-RET | 075UC09 | Beneficiamento | Pen2_Brt3 | PEN2_BRT3
Pico | 041-VEL-01 | 075UC09 | Beneficiamento | Pen2_Brt3 | PEN2_BRT3
Pico | 041-VEL-02 | 075UC09 | Beneficiamento | Pen2_Brt3 | PEN2_BRT3
Pico | 041-VEL-03 | 075UC09 | Beneficiamento | Pen2_Brt3 | PEN2_BRT3
Pico | 041-VEL-04 | 075UC09 | Beneficiamento | Pen2_Brt3 | PEN2_BRT3
Pico | 041-VT-001 | 075UC09 | Beneficiamento | Pen2_Brt3 | PEN2_BRT3
Pico | 041-VT-005 | 075UC09 | Beneficiamento | Pen2_Brt3 | PEN2_BRT3
Pico | 041-VT-006 | 075UC09 | Beneficiamento | Pen2_Brt3 | PEN2_BRT3
Pico | 041-VT-007 | 075UC09 | Beneficiamento | Pen2_Brt3 | PEN2_BRT3
Pico | 041-VT-008 | 075UC09 | Beneficiamento | Pen2_Brt3 | PEN2_BRT3
Pico | 041-VT-009 | 075UC09 | Beneficiamento | Pen2_Brt3 | PEN2_BRT3
Pico | 041-WIC-001 | 075UC09 | Beneficiamento | Pen2_Brt3 | PEN2_BRT3
Pico | 041-WIC-002 | 075UC09 | Beneficiamento | Pen2_Brt3 | PEN2_BRT3
Pico | 041-WIC-003 | 075UC09 | Beneficiamento | Pen2_Brt3 | PEN2_BRT3
Pico | 041-WIC-004 | 075UC09 | Beneficiamento | Pen2_Brt3 | PEN2_BRT3
Pico | 041-WIC-005 | 075UC09 | Beneficiamento | Pen2_Brt3 | PEN2_BRT3
Pico | 041-WIC-006 | 075UC09 | Beneficiamento | Pen2_Brt3 | PEN2_BRT3
Pico | 041-WIC-007 | 075UC09 | Beneficiamento | Pen2_Brt3 | PEN2_BRT3
Pico | 041-WIC-008 | 075UC09 | Beneficiamento | Pen2_Brt3 | PEN2_BRT3
Pico | 041-WIC-009 | 075UC09 | Beneficiamento | Pen2_Brt3 | PEN2_BRT3
Pico | 041-WIC-010 | 075UC09 | Beneficiamento | Pen2_Brt3 | PEN2_BRT3
Pico | 041-WIC-011 | 075UC09 | Beneficiamento | Pen2_Brt3 | PEN2_BRT3
Pico | 041-WIT-001 | 075UC09 | Beneficiamento | Pen2_Brt3 | PEN2_BRT3
Pico | 041-WIT-002 | 075UC09 | Beneficiamento | Pen2_Brt3 | PEN2_BRT3
Pico | 041-WIT-003 | 075UC09 | Beneficiamento | Pen2_Brt3 | PEN2_BRT3
Pico | 041-WIT-004 | 075UC09 | Beneficiamento | Pen2_Brt3 | PEN2_BRT3
Pico | 041-WIT-005 | 075UC09 | Beneficiamento | Pen2_Brt3 | PEN2_BRT3
Pico | 041-WIT-006 | 075UC09 | Beneficiamento | Pen2_Brt3 | PEN2_BRT3
Pico | 041-WIT-007 | 075UC09 | Beneficiamento | Pen2_Brt3 | PEN2_BRT3
Pico | 041-WIT-008 | 075UC09 | Beneficiamento | Pen2_Brt3 | PEN2_BRT3
Pico | 041-WIT-009 | 075UC09 | Beneficiamento | Pen2_Brt3 | PEN2_BRT3
Pico | 041-WIT-010 | 075UC09 | Beneficiamento | Pen2_Brt3 | PEN2_BRT3
Pico | 041-WIT-011 | 075UC09 | Beneficiamento | Pen2_Brt3 | PEN2_BRT3
Pico | 041-WIT-012 | 075UC09 | Beneficiamento | Pen2_Brt3 | PEN2_BRT3
Pico | 041-WIT-014 | 075UC09 | Beneficiamento | Pen2_Brt3 | PEN2_BRT3
Pico | 041-WQI-011 | 075UC09 | Beneficiamento | Pen2_Brt3 | PEN2_BRT3
Pico | 042-TC-32 | 075UC09 | Beneficiamento | Jigagem | JIGAGEM
Pico | 042-TC-33-M1 | 075UC09 | Beneficiamento | Jigagem | JIGAGEM
Pico | 042-TC-33-M2 | 075UC09 | Beneficiamento | Jigagem | JIGAGEM
Pico | 051-AM-47 | 075UC09 | Beneficiamento | Empilhamento_Sf | EMPILHAMENTO_SF
Pico | 051-AM-47R | 075UC09 | Beneficiamento | Empilhamento_Sf | EMPILHAMENTO_SF
Pico | 051-AM-48 | 075UC09 | Beneficiamento | Empilhamento_Sf | EMPILHAMENTO_SF
Pico | 051-AM-49 | 075UC09 | Beneficiamento | Empilhamento_Sf | EMPILHAMENTO_SF
Pico | 051-DF-01 | 075UC09 | Beneficiamento | Empilhamento_Sf | EMPILHAMENTO_SF
Pico | 051-EM-02 | 075UC09 | Beneficiamento | Empilhamento_Sf | EMPILHAMENTO_SF
Pico | 051-LIT-052 | 075UC09 | Beneficiamento | Empilhamento_Sf | EMPILHAMENTO_SF
Pico | 051-MV-48 | 075UC09 | Beneficiamento | Empilhamento_Sf | EMPILHAMENTO_SF
Pico | 051-SIC-001 | 075UC09 | Beneficiamento | Empilhamento_Sf | EMPILHAMENTO_SF
Pico | 051-TC-47 | 075UC09 | Beneficiamento | Empilhamento_Sf | EMPILHAMENTO_SF
Pico | 051-TC-48 | 075UC09 | Beneficiamento | Empilhamento_Sf | EMPILHAMENTO_SF
Pico | 051-TC-49 | 075UC09 | Beneficiamento | Empilhamento_Sf | EMPILHAMENTO_SF
Pico | 051-TC-50 | 075UC09 | Beneficiamento | Empilhamento_Sf | EMPILHAMENTO_SF
Pico | 051-TC-51 | 075UC09 | Beneficiamento | Empilhamento_Sf | EMPILHAMENTO_SF
Pico | 051-TC-52 | 075UC09 | Beneficiamento | Empilhamento_Sf | EMPILHAMENTO_SF
Pico | 051-TC-52M2 | 075UC09 | Beneficiamento | Empilhamento_Sf | EMPILHAMENTO_SF
Pico | 051-WIT-001 | 075UC09 | Beneficiamento | Empilhamento_Sf | EMPILHAMENTO_SF
Pico | 051-WIT-VEL-01 | 075UC09 | Beneficiamento | Empilhamento_Sf | EMPILHAMENTO_SF
Pico | 051-WQI-001 | 075UC09 | Beneficiamento | Empilhamento_Sf | EMPILHAMENTO_SF
Pico | 063-AIT-001 | 075UC09 | Beneficiamento | Utilidades | UTILIDADES
Pico | 063-CL-001 | 075UC09 | Beneficiamento | Utilidades | UTILIDADES
Pico | 063-FIT-001 | 075UC09 | Beneficiamento | Utilidades | UTILIDADES
Pico | 063-FIT-002 | 075UC09 | Beneficiamento | Utilidades | UTILIDADES
Pico | 063-LIT-001 | 075UC09 | Beneficiamento | Utilidades | UTILIDADES
Pico | 063-LIT-002 | 075UC09 | Beneficiamento | Utilidades | UTILIDADES
Pico | 063-LIT-003 | 075UC09 | Beneficiamento | Utilidades | UTILIDADES
Pico | 063-LIT-004 | 075UC09 | Beneficiamento | Utilidades | UTILIDADES
Pico | 063-LIT-005 | 075UC09 | Beneficiamento | Utilidades | UTILIDADES
Pico | 075-UC-01_COM | 075UC09 | Beneficiamento | Comunicacao | COMUNICACAO
Pico | 075-UC-02_COM | 075UC09 | Beneficiamento | Comunicacao | COMUNICACAO
Pico | 075-UC-03_COM | 075UC09 | Beneficiamento | Comunicacao | COMUNICACAO
Pico | 075-UC-04_COM | 075UC09 | Beneficiamento | Comunicacao | COMUNICACAO
Pico | 075-UC-05_COM | 075UC09 | Beneficiamento | Comunicacao | COMUNICACAO
Pico | 075-UC-06_COM | 075UC09 | Beneficiamento | Comunicacao | COMUNICACAO
Pico | BP-1490PI-47 | 075UC09 | Beneficiamento | Utilidades | UTILIDADES
Pico | BP-1490PI-47R | 075UC09 | Beneficiamento | Utilidades | UTILIDADES
Pico | FIT-1490PI-0708 | 075UC09 | Beneficiamento | Utilidades | UTILIDADES
Pico | PIT-1490PI-0708 | 075UC09 | Beneficiamento | Utilidades | UTILIDADES
Pico | PIT-1490PI-0709 | 075UC09 | Beneficiamento | Utilidades | UTILIDADES
Pico | 075-UC-06_COM | 075UC11 | Beneficiamento | Maravilhas_03 | MARAVILHAS_03
Pico | AG-1800PI-02 | 075UC11 | Beneficiamento | Maravilhas_03 | MARAVILHAS_03
Pico | BP-1800PI-19 | 075UC11 | Beneficiamento | Maravilhas_03 | MARAVILHAS_03
Pico | BP-1800PI-19-BA019 | 075UC11 | Beneficiamento | Maravilhas_03 | MARAVILHAS_03
Pico | BP-1800PI-20 | 075UC11 | Beneficiamento | Maravilhas_03 | MARAVILHAS_03
Pico | BP-1800PI-20-BA020 | 075UC11 | Beneficiamento | Maravilhas_03 | MARAVILHAS_03
Pico | DIT-1800PI-0501 | 075UC11 | Beneficiamento | Maravilhas_03 | MARAVILHAS_03
Pico | FIT-1800PI-0401 | 075UC11 | Beneficiamento | Maravilhas_03 | MARAVILHAS_03
Pico | FIT-1800PI-0402 | 075UC11 | Beneficiamento | Maravilhas_03 | MARAVILHAS_03
Pico | FIT-1800PI-0404 | 075UC11 | Beneficiamento | Maravilhas_03 | MARAVILHAS_03
Pico | FIT-1800PI-0509 | 075UC11 | Beneficiamento | Maravilhas_03 | MARAVILHAS_03
Pico | FV-1800PI-0403 | 075UC11 | Beneficiamento | Maravilhas_03 | MARAVILHAS_03
Pico | FV-1800PI-0405 | 075UC11 | Beneficiamento | Maravilhas_03 | MARAVILHAS_03
Pico | FV-1800PI-0406 | 075UC11 | Beneficiamento | Maravilhas_03 | MARAVILHAS_03
Pico | FV-1800PI-0407 | 075UC11 | Beneficiamento | Maravilhas_03 | MARAVILHAS_03
Pico | FV-1800PI-0500 | 075UC11 | Beneficiamento | Maravilhas_03 | MARAVILHAS_03
Pico | FV-1800PI-0501 | 075UC11 | Beneficiamento | Maravilhas_03 | MARAVILHAS_03
Pico | FV-1800PI-0502 | 075UC11 | Beneficiamento | Maravilhas_03 | MARAVILHAS_03
Pico | FV-1800PI-0503 | 075UC11 | Beneficiamento | Maravilhas_03 | MARAVILHAS_03
Pico | FV-1800PI-0504 | 075UC11 | Beneficiamento | Maravilhas_03 | MARAVILHAS_03
Pico | FV-1800PI-0505 | 075UC11 | Beneficiamento | Maravilhas_03 | MARAVILHAS_03
Pico | FV-1800PI-0506 | 075UC11 | Beneficiamento | Maravilhas_03 | MARAVILHAS_03
Pico | FV-1800PI-0507 | 075UC11 | Beneficiamento | Maravilhas_03 | MARAVILHAS_03
Pico | FV-1800PI-0508 | 075UC11 | Beneficiamento | Maravilhas_03 | MARAVILHAS_03
Pico | LIT-1800PI-0401 | 075UC11 | Beneficiamento | Maravilhas_03 | MARAVILHAS_03
Pico | LIT-1800PI-0501A | 075UC11 | Beneficiamento | Maravilhas_03 | MARAVILHAS_03
Pico | LIT-1800PI-0501B | 075UC11 | Beneficiamento | Maravilhas_03 | MARAVILHAS_03
Pico | LV-1800PI-0501 | 075UC11 | Beneficiamento | Maravilhas_03 | MARAVILHAS_03
Pico | PDIT-1800PI-0405 | 075UC11 | Beneficiamento | Maravilhas_03 | MARAVILHAS_03
Pico | PDIT-1800PI-0407 | 075UC11 | Beneficiamento | Maravilhas_03 | MARAVILHAS_03
Pico | PIT-1800PI-0401 | 075UC11 | Beneficiamento | Maravilhas_03 | MARAVILHAS_03
Pico | PIT-1800PI-0404 | 075UC11 | Beneficiamento | Maravilhas_03 | MARAVILHAS_03
Pico | PIT-1800PI-0406 | 075UC11 | Beneficiamento | Maravilhas_03 | MARAVILHAS_03
Pico | PIT-1800PI-0408 | 075UC11 | Beneficiamento | Maravilhas_03 | MARAVILHAS_03
Pico | PIT-1800PI-0410 | 075UC11 | Beneficiamento | Maravilhas_03 | MARAVILHAS_03
Pico | PIT-1800PI-0501 | 075UC11 | Beneficiamento | Maravilhas_03 | MARAVILHAS_03
Pico | PIT-1800PI-0502 | 075UC11 | Beneficiamento | Maravilhas_03 | MARAVILHAS_03
Pico | PIT-1800PI-0503 | 075UC11 | Beneficiamento | Maravilhas_03 | MARAVILHAS_03
Pico | PIT-1800PI-0504 | 075UC11 | Beneficiamento | Maravilhas_03 | MARAVILHAS_03
Pico | 062-BU-20_ | 075UC12 | Beneficiamento | Maravilhas_02 | MARAVILHAS_02
Pico | 062-BU-21_ | 075UC12 | Beneficiamento | Maravilhas_02 | MARAVILHAS_02
Pico | 062-BU-22_ | 075UC12 | Beneficiamento | Maravilhas_02 | MARAVILHAS_02
Pico | 062-BU-28 | 075UC12 | Beneficiamento | Maravilhas_02 | MARAVILHAS_02
Pico | 062-BU-29 | 075UC12 | Beneficiamento | Maravilhas_02 | MARAVILHAS_02
Pico | 062-BU-30 | 075UC12 | Beneficiamento | Maravilhas_02 | MARAVILHAS_02
Pico | 062-BU-31 | 075UC12 | Beneficiamento | Maravilhas_02 | MARAVILHAS_02
Pico | 062-BU-38 | 075UC12 | Beneficiamento | Maravilhas_02 | MARAVILHAS_02
Pico | 062-BU-39 | 075UC12 | Beneficiamento | Maravilhas_02 | MARAVILHAS_02
Pico | 062-FIT-001 | 075UC12 | Beneficiamento | Maravilhas_02 | MARAVILHAS_02
Pico | 062-FIT-005 | 075UC12 | Beneficiamento | Maravilhas_02 | MARAVILHAS_02
Pico | 062-FIT-006 | 075UC12 | Beneficiamento | Maravilhas_02 | MARAVILHAS_02
Pico | 062-FIT-007 | 075UC12 | Beneficiamento | Maravilhas_02 | MARAVILHAS_02
Pico | 062-FIT-008 | 075UC12 | Beneficiamento | Maravilhas_02 | MARAVILHAS_02
Pico | 062-FIT-009 | 075UC12 | Beneficiamento | Maravilhas_02 | MARAVILHAS_02
Pico | 062-FIT-5032-VGR | 075UC12 | Beneficiamento | Maravilhas_02 | MARAVILHAS_02
Pico | 062-LIT-002 | 075UC12 | Beneficiamento | Maravilhas_02 | MARAVILHAS_02
Pico | 062-PIT-001 | 075UC12 | Beneficiamento | Maravilhas_02 | MARAVILHAS_02
Pico | 062-PIT-003 | 075UC12 | Beneficiamento | Maravilhas_02 | MARAVILHAS_02
Pico | 062-PIT-004 | 075UC12 | Beneficiamento | Maravilhas_02 | MARAVILHAS_02
Pico | 062-SZ-BU-17 | 075UC12 | Beneficiamento | Maravilhas_02 | MARAVILHAS_02
Pico | 062-SZ-BU-18 | 075UC12 | Beneficiamento | Maravilhas_02 | MARAVILHAS_02
Pico | 062-SZ-BU-19 | 075UC12 | Beneficiamento | Maravilhas_02 | MARAVILHAS_02
Pico | 062-SZ-BU-23 | 075UC12 | Beneficiamento | Maravilhas_02 | MARAVILHAS_02
Pico | 062-SZ-BU-24 | 075UC12 | Beneficiamento | Maravilhas_02 | MARAVILHAS_02
Pico | 062-TIT-01 | 075UC12 | Beneficiamento | Maravilhas_02 | MARAVILHAS_02
Pico | AC-1800PI-01 | UC-1800PI01 | Beneficiamento | Maravilhas_03 | MARAVILHAS_03
Pico | AG-1800PI-01 | UC-1800PI01 | Beneficiamento | Maravilhas_03 | MARAVILHAS_03
Pico | AIT-1800PI-0001 | UC-1800PI01 | Beneficiamento | Maravilhas_03 | MARAVILHAS_03
Pico | BA-1800PI-01 | UC-1800PI01 | Beneficiamento | Maravilhas_03 | MARAVILHAS_03
Pico | BA-1800PI-02 | UC-1800PI01 | Beneficiamento | Maravilhas_03 | MARAVILHAS_03
Pico | BO-AG-1800PI-01 | UC-1800PI01 | Beneficiamento | Maravilhas_03 | MARAVILHAS_03
Pico | BP-1800PI-01 | UC-1800PI01 | Beneficiamento | Maravilhas_03 | MARAVILHAS_03
Pico | BP-1800PI-01-BA001 | UC-1800PI01 | Beneficiamento | Maravilhas_03 | MARAVILHAS_03
Pico | BP-1800PI-02 | UC-1800PI01 | Beneficiamento | Maravilhas_03 | MARAVILHAS_03
Pico | BP-1800PI-02-BA002 | UC-1800PI01 | Beneficiamento | Maravilhas_03 | MARAVILHAS_03
Pico | BP-1800PI-03 | UC-1800PI01 | Beneficiamento | Maravilhas_03 | MARAVILHAS_03
Pico | BP-1800PI-03-BA003 | UC-1800PI01 | Beneficiamento | Maravilhas_03 | MARAVILHAS_03
Pico | BP-1800PI-04 | UC-1800PI01 | Beneficiamento | Maravilhas_03 | MARAVILHAS_03
Pico | BP-1800PI-04-BA004 | UC-1800PI01 | Beneficiamento | Maravilhas_03 | MARAVILHAS_03
Pico | BP-1800PI-05 | UC-1800PI01 | Beneficiamento | Maravilhas_03 | MARAVILHAS_03
Pico | BP-1800PI-05-BA005 | UC-1800PI01 | Beneficiamento | Maravilhas_03 | MARAVILHAS_03
Pico | BP-1800PI-07 | UC-1800PI01 | Beneficiamento | Maravilhas_03 | MARAVILHAS_03
Pico | BP-1800PI-07-BA007 | UC-1800PI01 | Beneficiamento | Maravilhas_03 | MARAVILHAS_03
Pico | BP-1800PI-08 | UC-1800PI01 | Beneficiamento | Maravilhas_03 | MARAVILHAS_03
Pico | BP-1800PI-08-BA008 | UC-1800PI01 | Beneficiamento | Maravilhas_03 | MARAVILHAS_03
Pico | BP-1800PI-09 | UC-1800PI01 | Beneficiamento | Maravilhas_03 | MARAVILHAS_03
Pico | BP-1800PI-09-BA009 | UC-1800PI01 | Beneficiamento | Maravilhas_03 | MARAVILHAS_03
Pico | BP-1800PI-10 | UC-1800PI01 | Beneficiamento | Maravilhas_03 | MARAVILHAS_03
Pico | BP-1800PI-10-BA010 | UC-1800PI01 | Beneficiamento | Maravilhas_03 | MARAVILHAS_03
Pico | BP-1800PI-11 | UC-1800PI01 | Beneficiamento | Maravilhas_03 | MARAVILHAS_03
Pico | BP-1800PI-11-BA011 | UC-1800PI01 | Beneficiamento | Maravilhas_03 | MARAVILHAS_03
Pico | BP-1800PI-13 | UC-1800PI01 | Beneficiamento | Maravilhas_03 | MARAVILHAS_03
Pico | BP-1800PI-14 | UC-1800PI01 | Beneficiamento | Maravilhas_03 | MARAVILHAS_03
Pico | BP-1800PI-15 | UC-1800PI01 | Beneficiamento | Maravilhas_03 | MARAVILHAS_03
Pico | BP-1800PI-16 | UC-1800PI01 | Beneficiamento | Maravilhas_03 | MARAVILHAS_03
Pico | BP-1800PI-17 | UC-1800PI01 | Beneficiamento | Maravilhas_03 | MARAVILHAS_03
Pico | CB-1800PI-01 | UC-1800PI01 | Beneficiamento | Maravilhas_03 | MARAVILHAS_03
Pico | CB-1800PI-02 | UC-1800PI01 | Beneficiamento
Pico | DIC-1800PI-02 | UC-1800PI01 | Beneficiamento | Maravilhas_03 | MARAVILHAS_03
Pico | DIT-1800PI-0001 | UC-1800PI01 | Beneficiamento | Maravilhas_03 | MARAVILHAS_03
Pico | DIT-1800PI-0002A | UC-1800PI01 | Beneficiamento | Maravilhas_03 | MARAVILHAS_03
Pico | DIT-1800PI-0002B | UC-1800PI01 | Beneficiamento | Maravilhas_03 | MARAVILHAS_03
Pico | DIT-1800PI-0002C | UC-1800PI01 | Beneficiamento | Maravilhas_03 | MARAVILHAS_03
Pico | FI-1800PI-05 | UC-1800PI01 | Beneficiamento | Maravilhas_03 | MARAVILHAS_03
Pico | FI-1800PI-06 | UC-1800PI01 | Beneficiamento | Maravilhas_03 | MARAVILHAS_03
Pico | FIT-1800PI-0001 | UC-1800PI01 | Beneficiamento | Maravilhas_03 | MARAVILHAS_03
Pico | FIT-1800PI-0002 | UC-1800PI01 | Beneficiamento | Maravilhas_03 | MARAVILHAS_03
Pico | FIT-1800PI-0201 | UC-1800PI01 | Beneficiamento | Maravilhas_03 | MARAVILHAS_03
Pico | FIT-1800PI-0202 | UC-1800PI01 | Beneficiamento | Maravilhas_03 | MARAVILHAS_03
Pico | FIT-1800PI-0204 | UC-1800PI01 | Beneficiamento | Maravilhas_03 | MARAVILHAS_03
Pico | FIT-1800PI-0206 | UC-1800PI01 | Beneficiamento | Maravilhas_03 | MARAVILHAS_03
Pico | FIT-1800PI-0208 | UC-1800PI01 | Beneficiamento | Maravilhas_03 | MARAVILHAS_03
Pico | FIT-1800PI-0210 | UC-1800PI01 | Beneficiamento | Maravilhas_03 | MARAVILHAS_03
Pico | FIT-1800PI-0214 | UC-1800PI01 | Beneficiamento | Maravilhas_03 | MARAVILHAS_03
Pico | FIT-1800PI-0216 | UC-1800PI01 | Beneficiamento | Maravilhas_03 | MARAVILHAS_03
Pico | FIT-1800PI-0218 | UC-1800PI01 | Beneficiamento | Maravilhas_03 | MARAVILHAS_03
Pico | FIT-1800PI-0220 | UC-1800PI01 | Beneficiamento | Maravilhas_03 | MARAVILHAS_03
Pico | FIT-1800PI-0222 | UC-1800PI01 | Beneficiamento | Maravilhas_03 | MARAVILHAS_03
Pico | FIT-1800PI-0226 | UC-1800PI01 | Beneficiamento | Maravilhas_03 | MARAVILHAS_03
Pico | FIT-1800PI-0228 | UC-1800PI01 | Beneficiamento | Maravilhas_03 | MARAVILHAS_03
Pico | FIT-1800PI-0230 | UC-1800PI01 | Beneficiamento | Maravilhas_03 | MARAVILHAS_03
Pico | FIT-1800PI-0232 | UC-1800PI01 | Beneficiamento | Maravilhas_03 | MARAVILHAS_03
Pico | FIT-1800PI-0234 | UC-1800PI01 | Beneficiamento | Maravilhas_03 | MARAVILHAS_03
Pico | FIT-1800PI-0239 | UC-1800PI01 | Beneficiamento | Maravilhas_03 | MARAVILHAS_03
Pico | FIT-1800PI-0241 | UC-1800PI01 | Beneficiamento | Maravilhas_03 | MARAVILHAS_03
Pico | FIT-1800PI-0701 | UC-1800PI01 | Beneficiamento | Maravilhas_03 | MARAVILHAS_03
Pico | FIT-1800PI-0702 | UC-1800PI01 | Beneficiamento | Maravilhas_03 | MARAVILHAS_03
Pico | FV-1800PI-01 | UC-1800PI01 | Beneficiamento | Maravilhas_03 | MARAVILHAS_03
Pico | FV-1800PI-02 | UC-1800PI01 | Beneficiamento | Maravilhas_03 | MARAVILHAS_03
Pico | FV-1800PI-03 | UC-1800PI01 | Beneficiamento | Maravilhas_03 | MARAVILHAS_03
Pico | FV-1800PI-04 | UC-1800PI01 | Beneficiamento | Maravilhas_03 | MARAVILHAS_03
Pico | FV-1800PI-05 | UC-1800PI01 | Beneficiamento | Maravilhas_03 | MARAVILHAS_03
Pico | FV-1800PI-07 | UC-1800PI01 | Beneficiamento | Maravilhas_03 | MARAVILHAS_03
Pico | FV-1800PI-08 | UC-1800PI01 | Beneficiamento | Maravilhas_03 | MARAVILHAS_03
Pico | FV-1800PI-10 | UC-1800PI01 | Beneficiamento | Maravilhas_03 | MARAVILHAS_03
Pico | FV-1800PI-11 | UC-1800PI01 | Beneficiamento | Maravilhas_03 | MARAVILHAS_03
Pico | FV-1800PI-12 | UC-1800PI01 | Beneficiamento | Maravilhas_03 | MARAVILHAS_03
Pico | FV-1800PI-13 | UC-1800PI01 | Beneficiamento | Maravilhas_03 | MARAVILHAS_03
Pico | FV-1800PI-14 | UC-1800PI01 | Beneficiamento | Maravilhas_03 | MARAVILHAS_03
Pico | FV-1800PI-16 | UC-1800PI01 | Beneficiamento | Maravilhas_03 | MARAVILHAS_03
Pico | FV-1800PI-17 | UC-1800PI01 | Beneficiamento | Maravilhas_03 | MARAVILHAS_03
Pico | FV-1800PI-20 | UC-1800PI01 | Beneficiamento | Maravilhas_03 | MARAVILHAS_03
Pico | FV-1800PI-203 | UC-1800PI01 | Beneficiamento | Maravilhas_03 | MARAVILHAS_03
Pico | FV-1800PI-205 | UC-1800PI01 | Beneficiamento | Maravilhas_03 | MARAVILHAS_03
Pico | FV-1800PI-207 | UC-1800PI01 | Beneficiamento | Maravilhas_03 | MARAVILHAS_03
Pico | FV-1800PI-209 | UC-1800PI01 | Beneficiamento | Maravilhas_03 | MARAVILHAS_03
Pico | FV-1800PI-21 | UC-1800PI01 | Beneficiamento | Maravilhas_03 | MARAVILHAS_03
Pico | FV-1800PI-211 | UC-1800PI01 | Beneficiamento | Maravilhas_03 | MARAVILHAS_03
Pico | FV-1800PI-212 | UC-1800PI01 | Beneficiamento | Maravilhas_03 | MARAVILHAS_03
Pico | FV-1800PI-215 | UC-1800PI01 | Beneficiamento | Maravilhas_03 | MARAVILHAS_03
Pico | FV-1800PI-217 | UC-1800PI01 | Beneficiamento | Maravilhas_03 | MARAVILHAS_03
Pico | FV-1800PI-219 | UC-1800PI01 | Beneficiamento | Maravilhas_03 | MARAVILHAS_03
Pico | FV-1800PI-22 | UC-1800PI01 | Beneficiamento | Maravilhas_03 | MARAVILHAS_03
Pico | FV-1800PI-221 | UC-1800PI01 | Beneficiamento | Maravilhas_03 | MARAVILHAS_03
Pico | FV-1800PI-223 | UC-1800PI01 | Beneficiamento | Maravilhas_03 | MARAVILHAS_03
Pico | FV-1800PI-227 | UC-1800PI01 | Beneficiamento | Maravilhas_03 | MARAVILHAS_03
Pico | FV-1800PI-229 | UC-1800PI01 | Beneficiamento | Maravilhas_03 | MARAVILHAS_03
Pico | FV-1800PI-23 | UC-1800PI01 | Beneficiamento | Maravilhas_03 | MARAVILHAS_03
Pico | FV-1800PI-231 | UC-1800PI01 | Beneficiamento | Maravilhas_03 | MARAVILHAS_03
Pico | FV-1800PI-233 | UC-1800PI01 | Beneficiamento | Maravilhas_03 | MARAVILHAS_03
Pico | FV-1800PI-235 | UC-1800PI01 | Beneficiamento | Maravilhas_03 | MARAVILHAS_03
Pico | FV-1800PI-24 | UC-1800PI01 | Beneficiamento | Maravilhas_03 | MARAVILHAS_03
Pico | FV-1800PI-25 | UC-1800PI01 | Beneficiamento | Maravilhas_03 | MARAVILHAS_03
Pico | FV-1800PI-250 | UC-1800PI01 | Beneficiamento | Maravilhas_03 | MARAVILHAS_03
Pico | FV-1800PI-251 | UC-1800PI01 | Beneficiamento | Maravilhas_03 | MARAVILHAS_03
Pico | FV-1800PI-252 | UC-1800PI01 | Beneficiamento | Maravilhas_03 | MARAVILHAS_03
Pico | FV-1800PI-253 | UC-1800PI01 | Beneficiamento | Maravilhas_03 | MARAVILHAS_03
Pico | FV-1800PI-254 | UC-1800PI01 | Beneficiamento | Maravilhas_03 | MARAVILHAS_03
Pico | FV-1800PI-255 | UC-1800PI01 | Beneficiamento | Maravilhas_03 | MARAVILHAS_03
Pico | FV-1800PI-256 | UC-1800PI01 | Beneficiamento | Maravilhas_03 | MARAVILHAS_03
Pico | FV-1800PI-257 | UC-1800PI01 | Beneficiamento | Maravilhas_03 | MARAVILHAS_03
Pico | FV-1800PI-258 | UC-1800PI01 | Beneficiamento | Maravilhas_03 | MARAVILHAS_03
Pico | FV-1800PI-259 | UC-1800PI01 | Beneficiamento | Maravilhas_03 | MARAVILHAS_03
Pico | FV-1800PI-26 | UC-1800PI01 | Beneficiamento | Maravilhas_03 | MARAVILHAS_03
Pico | FV-1800PI-260 | UC-1800PI01 | Beneficiamento | Maravilhas_03 | MARAVILHAS_03
Pico | FV-1800PI-261 | UC-1800PI01 | Beneficiamento | Maravilhas_03 | MARAVILHAS_03
Pico | FV-1800PI-262 | UC-1800PI01 | Beneficiamento | Maravilhas_03 | MARAVILHAS_03
Pico | FV-1800PI-263 | UC-1800PI01 | Beneficiamento | Maravilhas_03 | MARAVILHAS_03
Pico | FV-1800PI-264 | UC-1800PI01 | Beneficiamento | Maravilhas_03 | MARAVILHAS_03
Pico | FV-1800PI-265 | UC-1800PI01 | Beneficiamento | Maravilhas_03 | MARAVILHAS_03
Pico | FV-1800PI-266 | UC-1800PI01 | Beneficiamento | Maravilhas_03 | MARAVILHAS_03
Pico | FV-1800PI-267 | UC-1800PI01 | Beneficiamento | Maravilhas_03 | MARAVILHAS_03
Pico | FV-1800PI-268 | UC-1800PI01 | Beneficiamento | Maravilhas_03 | MARAVILHAS_03
Pico | FV-1800PI-269 | UC-1800PI01 | Beneficiamento | Maravilhas_03 | MARAVILHAS_03
Pico | FV-1800PI-27 | UC-1800PI01 | Beneficiamento | Maravilhas_03 | MARAVILHAS_03
Pico | FV-1800PI-28 | UC-1800PI01 | Beneficiamento | Maravilhas_03 | MARAVILHAS_03
Pico | FV-1800PI-29 | UC-1800PI01 | Beneficiamento | Maravilhas_03 | MARAVILHAS_03
Pico | FV-1800PI-30 | UC-1800PI01 | Beneficiamento | Maravilhas_03 | MARAVILHAS_03
Pico | FV-1800PI-31 | UC-1800PI01 | Beneficiamento | Maravilhas_03 | MARAVILHAS_03
Pico | FV-1800PI-316 | UC-1800PI01 | Beneficiamento | Maravilhas_03 | MARAVILHAS_03
Pico | FV-1800PI-317 | UC-1800PI01 | Beneficiamento | Maravilhas_03 | MARAVILHAS_03
Pico | FV-1800PI-318 | UC-1800PI01 | Beneficiamento | Maravilhas_03 | MARAVILHAS_03
Pico | FV-1800PI-319 | UC-1800PI01 | Beneficiamento | Maravilhas_03 | MARAVILHAS_03
Pico | FV-1800PI-32 | UC-1800PI01 | Beneficiamento | Maravilhas_03 | MARAVILHAS_03
Pico | FV-1800PI-320 | UC-1800PI01 | Beneficiamento | Maravilhas_03 | MARAVILHAS_03
Pico | FV-1800PI-321 | UC-1800PI01 | Beneficiamento | Maravilhas_03 | MARAVILHAS_03
Pico | FV-1800PI-322 | UC-1800PI01 | Beneficiamento | Maravilhas_03 | MARAVILHAS_03
Pico | FV-1800PI-323 | UC-1800PI01 | Beneficiamento | Maravilhas_03 | MARAVILHAS_03
Pico | FV-1800PI-324 | UC-1800PI01 | Beneficiamento | Maravilhas_03 | MARAVILHAS_03
Pico | FV-1800PI-325 | UC-1800PI01 | Beneficiamento | Maravilhas_03 | MARAVILHAS_03
Pico | FV-1800PI-326 | UC-1800PI01 | Beneficiamento | Maravilhas_03 | MARAVILHAS_03
Pico | FV-1800PI-327 | UC-1800PI01 | Beneficiamento | Maravilhas_03 | MARAVILHAS_03
Pico | FV-1800PI-35 | UC-1800PI01 | Beneficiamento | Maravilhas_03 | MARAVILHAS_03
Pico | FV-1800PI-36 | UC-1800PI01 | Beneficiamento | Maravilhas_03 | MARAVILHAS_03
Pico | FV-1800PI-37 | UC-1800PI01 | Beneficiamento | Maravilhas_03 | MARAVILHAS_03
Pico | FV-1800PI-38 | UC-1800PI01 | Beneficiamento | Maravilhas_03 | MARAVILHAS_03
Pico | GRUPO TREM 1 | UC-1800PI01 | Beneficiamento | Maravilhas_03 | MARAVILHAS_03
Pico | GRUPO TREM 2 | UC-1800PI01 | Beneficiamento | Maravilhas_03 | MARAVILHAS_03
Pico | GRUPO TREM 3 | UC-1800PI01 | Beneficiamento | Utilidades | UTILIDADES
Pico | LIT-1800PI-0001 | UC-1800PI01 | Beneficiamento | Maravilhas_03 | MARAVILHAS_03
Pico | LIT-1800PI-0203 | UC-1800PI01 | Beneficiamento | Maravilhas_03 | MARAVILHAS_03
Pico | PDIT-1800PI-0205 | UC-1800PI01 | Beneficiamento | Maravilhas_03 | MARAVILHAS_03
Pico | PDIT-1800PI-0208 | UC-1800PI01 | Beneficiamento | Maravilhas_03 | MARAVILHAS_03
Pico | PDIT-1800PI-0211 | UC-1800PI01 | Beneficiamento | Maravilhas_03 | MARAVILHAS_03
Pico | PDIT-1800PI-0214 | UC-1800PI01 | Beneficiamento | Maravilhas_03 | MARAVILHAS_03
Pico | PDIT-1800PI-0217 | UC-1800PI01 | Beneficiamento | Maravilhas_03 | MARAVILHAS_03
Pico | PDIT-1800PI-0223 | UC-1800PI01 | Beneficiamento | Maravilhas_03 | MARAVILHAS_03
Pico | PDIT-1800PI-0226 | UC-1800PI01 | Beneficiamento | Maravilhas_03 | MARAVILHAS_03
Pico | PDIT-1800PI-0229 | UC-1800PI01 | Beneficiamento | Maravilhas_03 | MARAVILHAS_03
Pico | PDIT-1800PI-0232 | UC-1800PI01 | Beneficiamento | Maravilhas_03 | MARAVILHAS_03
Pico | PDIT-1800PI-0235 | UC-1800PI01 | Beneficiamento | Maravilhas_03 | MARAVILHAS_03
Pico | PDIT-1800PI-0241 | UC-1800PI01 | Beneficiamento | Maravilhas_03 | MARAVILHAS_03
Pico | PDIT-1800PI-0243 | UC-1800PI01 | Beneficiamento | Maravilhas_03 | MARAVILHAS_03
Pico | PDIT-1800PI-0245 | UC-1800PI01 | Beneficiamento | Maravilhas_03 | MARAVILHAS_03
Pico | PDIT-1800PI-0247 | UC-1800PI01 | Beneficiamento | Maravilhas_03 | MARAVILHAS_03
Pico | PDIT-1800PI-0249 | UC-1800PI01 | Beneficiamento | Maravilhas_03 | MARAVILHAS_03
Pico | PDIT-1800PI-0258 | UC-1800PI01 | Beneficiamento | Maravilhas_03 | MARAVILHAS_03
Pico | PDIT-1800PI-0267 | UC-1800PI01 | Beneficiamento | Maravilhas_03 | MARAVILHAS_03
Pico | PDIT-1800PI-0282 | UC-1800PI01 | Beneficiamento | Maravilhas_03 | MARAVILHAS_03
Pico | PIT-1800PI-0001 | UC-1800PI01 | Beneficiamento | Maravilhas_03 | MARAVILHAS_03
Pico | PIT-1800PI-0002 | UC-1800PI01 | Beneficiamento | Maravilhas_03 | MARAVILHAS_03
Pico | PIT-1800PI-0003 | UC-1800PI01 | Beneficiamento | Maravilhas_03 | MARAVILHAS_03
Pico | PIT-1800PI-0007 | UC-1800PI01 | Beneficiamento | Maravilhas_03 | MARAVILHAS_03
Pico | PIT-1800PI-0013 | UC-1800PI01 | Beneficiamento | Maravilhas_03 | MARAVILHAS_03
Pico | PIT-1800PI-0014 | UC-1800PI01 | Beneficiamento | Maravilhas_03 | MARAVILHAS_03
Pico | PIT-1800PI-0019 | UC-1800PI01 | Beneficiamento | Maravilhas_03 | MARAVILHAS_03
Pico | PIT-1800PI-0020 | UC-1800PI01 | Beneficiamento | Maravilhas_03 | MARAVILHAS_03
Pico | PIT-1800PI-0101 | UC-1800PI01 | Beneficiamento | Maravilhas_03 | MARAVILHAS_03
Pico | PIT-1800PI-0201 | UC-1800PI01 | Beneficiamento | Maravilhas_03 | MARAVILHAS_03
Pico | PIT-1800PI-0204 | UC-1800PI01 | Beneficiamento | Maravilhas_03 | MARAVILHAS_03
Pico | PIT-1800PI-0207 | UC-1800PI01 | Beneficiamento | Maravilhas_03 | MARAVILHAS_03
Pico | PIT-1800PI-0210 | UC-1800PI01 | Beneficiamento | Maravilhas_03 | MARAVILHAS_03
Pico | PIT-1800PI-0213 | UC-1800PI01 | Beneficiamento | Maravilhas_03 | MARAVILHAS_03
Pico | PIT-1800PI-0216 | UC-1800PI01 | Beneficiamento | Maravilhas_03 | MARAVILHAS_03
Pico | PIT-1800PI-0222 | UC-1800PI01 | Beneficiamento | Maravilhas_03 | MARAVILHAS_03
Pico | PIT-1800PI-0225 | UC-1800PI01 | Beneficiamento | Maravilhas_03 | MARAVILHAS_03
Pico | PIT-1800PI-0228 | UC-1800PI01 | Beneficiamento | Maravilhas_03 | MARAVILHAS_03
Pico | PIT-1800PI-0231 | UC-1800PI01 | Beneficiamento | Maravilhas_03 | MARAVILHAS_03
Pico | PIT-1800PI-0234 | UC-1800PI01 | Beneficiamento | Maravilhas_03 | MARAVILHAS_03
Pico | PIT-1800PI-0240 | UC-1800PI01 | Beneficiamento | Maravilhas_03 | MARAVILHAS_03
Pico | PIT-1800PI-0242 | UC-1800PI01 | Beneficiamento | Maravilhas_03 | MARAVILHAS_03
Pico | PIT-1800PI-0244 | UC-1800PI01 | Beneficiamento | Maravilhas_03 | MARAVILHAS_03
Pico | PIT-1800PI-0246 | UC-1800PI01 | Beneficiamento | Maravilhas_03 | MARAVILHAS_03
Pico | PIT-1800PI-0248 | UC-1800PI01 | Beneficiamento | Maravilhas_03 | MARAVILHAS_03
Pico | PIT-1800PI-0259 | UC-1800PI01 | Beneficiamento | Maravilhas_03 | MARAVILHAS_03
Pico | PIT-1800PI-0260 | UC-1800PI01 | Beneficiamento | Maravilhas_03 | MARAVILHAS_03
Pico | PIT-1800PI-0261 | UC-1800PI01 | Beneficiamento | Maravilhas_03 | MARAVILHAS_03
Pico | PIT-1800PI-0265 | UC-1800PI01 | Beneficiamento | Maravilhas_03 | MARAVILHAS_03
Pico | PIT-1800PI-0271 | UC-1800PI01 | Beneficiamento | Maravilhas_03 | MARAVILHAS_03
Pico | PIT-1800PI-0272 | UC-1800PI01 | Beneficiamento | Maravilhas_03 | MARAVILHAS_03
Pico | PIT-1800PI-0281 | UC-1800PI01 | Beneficiamento | Maravilhas_03 | MARAVILHAS_03
Pico | PIT-1800PI-0282 | UC-1800PI01 | Beneficiamento | Maravilhas_03 | MARAVILHAS_03
Pico | PIT-1800PI-0283 | UC-1800PI01 | Beneficiamento | Maravilhas_03 | MARAVILHAS_03
Pico | PIT-1800PI-0284 | UC-1800PI01 | Beneficiamento | Maravilhas_03 | MARAVILHAS_03
Pico | PIT-1800PI-0290 | UC-1800PI01 | Beneficiamento | Maravilhas_03 | MARAVILHAS_03
Pico | DIT-1800PI-0110 | UC-1800PI-04 | Beneficiamento | Maravilhas_03 | MARAVILHAS_03
Pico | DIT-1893PI-0020 | UC-1800PI-04 | Beneficiamento | Maravilhas_03 | MARAVILHAS_03
Pico | FIT-1800PI-0101 | UC-1800PI-04 | Beneficiamento | Maravilhas_03 | MARAVILHAS_03
Pico | FIT-1893PI-0011 | UC-1800PI-04 | Beneficiamento | Maravilhas_03 | MARAVILHAS_03
Pico | FV-1800PI-0101 | UC-1800PI-04 | Beneficiamento | Maravilhas_03 | MARAVILHAS_03
Pico | FV-1800PI-0102 | UC-1800PI-04 | Beneficiamento | Maravilhas_03 | MARAVILHAS_03
Pico | FV-1800PI-0103 | UC-1800PI-04 | Beneficiamento | Maravilhas_03 | MARAVILHAS_03
Pico | FV-1800PI-0104 | UC-1800PI-04 | Beneficiamento | Maravilhas_03 | MARAVILHAS_03
Pico | FV-1800PI-0105 | UC-1800PI-04 | Beneficiamento | Maravilhas_03 | MARAVILHAS_03
Pico | FV-1800PI-0108 | UC-1800PI-04 | Beneficiamento | Maravilhas_03 | MARAVILHAS_03
Pico | FV-1800PI-0109 | UC-1800PI-04 | Beneficiamento | Maravilhas_03 | MARAVILHAS_03
Pico | HV-1800PI-0106 | UC-1800PI-04 | Beneficiamento | Maravilhas_03 | MARAVILHAS_03
Pico | HV-1800PI-0107 | UC-1800PI-04 | Beneficiamento | Maravilhas_03 | MARAVILHAS_03
Pico | HV-1800PI-0110 | UC-1800PI-04 | Beneficiamento | Maravilhas_03 | MARAVILHAS_03
Pico | HV-1800PI-0111 | UC-1800PI-04 | Beneficiamento | Maravilhas_03 | MARAVILHAS_03
Pico | HV-1800PI-0112 | UC-1800PI-04 | Beneficiamento | Maravilhas_03 | MARAVILHAS_03
Pico | HV-1800PI-0113 | UC-1800PI-04 | Beneficiamento | Maravilhas_03 | MARAVILHAS_03
Pico | LIT-1893PI-0010 | UC-1800PI-04 | Beneficiamento | Maravilhas_03 | MARAVILHAS_03
Pico | NB-1800PI-04 | UC-1800PI-04 | Beneficiamento | Maravilhas_03 | MARAVILHAS_03
Pico | PIT-1800PI-0101 | UC-1800PI-04 | Beneficiamento | Maravilhas_03 | MARAVILHAS_03
Pico | PIT-1800PI-0101R | UC-1800PI-04 | Beneficiamento | Maravilhas_03 | MARAVILHAS_03
Pico | PIT-1800PI-0105 | UC-1800PI-04 | Beneficiamento | Maravilhas_03 | MARAVILHAS_03
Pico | PIT-1800PI-0105R | UC-1800PI-04 | Beneficiamento | Maravilhas_03 | MARAVILHAS_03
Pico | PIT-1800PI-0106 | UC-1800PI-04 | Beneficiamento | Maravilhas_03 | MARAVILHAS_03
Pico | PIT-1800PI-0107 | UC-1800PI-04 | Beneficiamento | Maravilhas_03 | MARAVILHAS_03
Pico | PIT-1800PI-0108 | UC-1800PI-04 | Beneficiamento | Maravilhas_03 | MARAVILHAS_03
Pico | PIT-1800PI-0109 | UC-1800PI-04 | Beneficiamento | Maravilhas_03 | MARAVILHAS_03
Pico | PIT-1893PI-0016 | UC-1800PI-04 | Beneficiamento | Maravilhas_03 | MARAVILHAS_03
Pico | PIT-1893PI-0017 | UC-1800PI-04 | Beneficiamento | Maravilhas_03 | MARAVILHAS_03
Pico | PSE-1800PI-0151 | UC-1800PI-04 | Beneficiamento | Maravilhas_03 | MARAVILHAS_03
Pico | PSE-1800PI-0152 | UC-1800PI-04 | Beneficiamento | Maravilhas_03 | MARAVILHAS_03
Pico | PSE-1800PI-0153 | UC-1800PI-04 | Beneficiamento | Maravilhas_03 | MARAVILHAS_03
Pico | PSE-1800PI-0154 | UC-1800PI-04 | Beneficiamento | Maravilhas_03 | MARAVILHAS_03
Pico | PSE-1800PI-0155 | UC-1800PI-04 | Beneficiamento | Maravilhas_03 | MARAVILHAS_03
Pico | PSE-1893PI-0010 | UC-1800PI-04 | Beneficiamento | Maravilhas_03 | MARAVILHAS_03
Pico | QD-1800PI-08 | UC-1800PI-04 | Beneficiamento | Maravilhas_03 | MARAVILHAS_03
Pico | BA-1893PI-01 | UC-1893PI-01 | Beneficiamento | Maravilhas_03 | MARAVILHAS_03
Pico | BA-1893PI-01-T | UC-1893PI-01 | Beneficiamento | Maravilhas_03 | MARAVILHAS_03
Pico | BA-1893PI-02 | UC-1893PI-01 | Beneficiamento | Maravilhas_03 | MARAVILHAS_03
Pico | BA-1893PI-02-T | UC-1893PI-01 | Beneficiamento | Maravilhas_03 | MARAVILHAS_03
Pico | BA-1893PI-03 | UC-1893PI-01 | Beneficiamento | Maravilhas_03 | MARAVILHAS_03
Pico | BA-1893PI-03-T | UC-1893PI-01 | Beneficiamento | Maravilhas_03 | MARAVILHAS_03
Pico | BA-1893PI-04 | UC-1893PI-01 | Beneficiamento | Maravilhas_03 | MARAVILHAS_03
Pico | BA-1893PI-04-T | UC-1893PI-01 | Beneficiamento | Maravilhas_03 | MARAVILHAS_03
Pico | BA-1893PI-51 | UC-1893PI-01 | Beneficiamento | Maravilhas_03 | MARAVILHAS_03
Pico | BA-1893PI-51-T | UC-1893PI-01 | Beneficiamento | Maravilhas_03 | MARAVILHAS_03
Pico | BA-1893PI-52 | UC-1893PI-01 | Beneficiamento | Maravilhas_03 | MARAVILHAS_03
Pico | BA-1893PI-52-T | UC-1893PI-01 | Beneficiamento | Maravilhas_03 | MARAVILHAS_03
Pico | FIT-1893PI-0010 | UC-1893PI-01 | Beneficiamento | Maravilhas_03 | MARAVILHAS_03
Pico | FIT-1893PI-0011 | UC-1893PI-01 | Beneficiamento | Maravilhas_03 | MARAVILHAS_03
Pico | FS-1893PI-0010 | UC-1893PI-01 | Beneficiamento | Maravilhas_03 | MARAVILHAS_03
Pico | FS-1893PI-0011 | UC-1893PI-01 | Beneficiamento | Maravilhas_03 | MARAVILHAS_03
Pico | NB-1893PI-01 | UC-1893PI-01 | Beneficiamento | Maravilhas_03 | MARAVILHAS_03
Pico | PIT-1893PI-0010 | UC-1893PI-01 | Beneficiamento | Maravilhas_03 | MARAVILHAS_03
Pico | PIT-1893PI-0011 | UC-1893PI-01 | Beneficiamento | Maravilhas_03 | MARAVILHAS_03
Pico | PIT-1893PI-0012 | UC-1893PI-01 | Beneficiamento | Maravilhas_03 | MARAVILHAS_03
Pico | PIT-1893PI-0013 | UC-1893PI-01 | Beneficiamento | Maravilhas_03 | MARAVILHAS_03
Pico | PIT-1893PI-0014 | UC-1893PI-01 | Beneficiamento | Maravilhas_03 | MARAVILHAS_03
Pico | PIT-1893PI-0015 | UC-1893PI-01 | Beneficiamento | Maravilhas_03 | MARAVILHAS_03
Pico | PIT-1893PI-0016 | UC-1893PI-01 | Beneficiamento | Maravilhas_03 | MARAVILHAS_03
Pico | PIT-1893PI-0017 | UC-1893PI-01 | Beneficiamento | Maravilhas_03 | MARAVILHAS_03
Pico | PIT-1893PI-0018 | UC-1893PI-01 | Beneficiamento | Maravilhas_03 | MARAVILHAS_03
Pico | PIT-1893PI-0019 | UC-1893PI-01 | Beneficiamento | Maravilhas_03 | MARAVILHAS_03
Pico | 320-AG-23 | 320-UC-10000 | Beneficiamento | Filtragem | FILTRAGEM
Pico | 320-AIT-1001 | 320-UC-10000 | Beneficiamento | Filtragem | FILTRAGEM
Pico | 320-AIT-1002 | 320-UC-10000 | Beneficiamento | Filtragem | FILTRAGEM
Pico | 320-BP-24 | 320-UC-10000 | Beneficiamento | Filtragem | FILTRAGEM
Pico | 320-BP-57R | 320-UC-10000 | Beneficiamento | Filtragem | FILTRAGEM
Pico | 320-BP-68 | 320-UC-10000 | Beneficiamento | Filtragem | FILTRAGEM
Pico | 320-BP-68R | 320-UC-10000 | Beneficiamento | Filtragem | FILTRAGEM
Pico | 320-BP-74 | 320-UC-10000 | Beneficiamento | Filtragem | FILTRAGEM
Pico | 320-BP-74R | 320-UC-10000 | Beneficiamento | Filtragem | FILTRAGEM
Pico | 320-BP-75 | 320-UC-10000 | Beneficiamento | Filtragem | FILTRAGEM
Pico | 320-BP-75R | 320-UC-10000 | Beneficiamento | Filtragem | FILTRAGEM
Pico | 320-BU-01 | 320-UC-10000 | Beneficiamento | Filtragem | FILTRAGEM
Pico | 320-BU-53 | 320-UC-10000 | Beneficiamento | Filtragem | FILTRAGEM
Pico | 320-BU-56 | 320-UC-10000 | Beneficiamento | Filtragem | FILTRAGEM
Pico | 320-BU-56R | 320-UC-10000 | Beneficiamento | Filtragem | FILTRAGEM
Pico | 320-BU-57 | 320-UC-10000 | Beneficiamento | Filtragem | FILTRAGEM
Pico | 320-BU-57R | 320-UC-10000 | Beneficiamento | Filtragem | FILTRAGEM
Pico | 320-BV-01 | 320-UC-10000 | Beneficiamento | Filtragem | FILTRAGEM
Pico | 320-BV-01-AUTO | 320-UC-10000 | Beneficiamento | Filtragem | FILTRAGEM
Pico | 320-BV-03 | 320-UC-10000 | Beneficiamento | Filtragem | FILTRAGEM
Pico | 320-BV-03-AUTO | 320-UC-10000 | Beneficiamento | Filtragem | FILTRAGEM
Pico | 320-BV-05 | 320-UC-10000 | Beneficiamento | Filtragem | FILTRAGEM
Pico | 320-BV-05-AUTO | 320-UC-10000 | Beneficiamento | Filtragem | FILTRAGEM
Pico | 320-BV-07 | 320-UC-10000 | Beneficiamento | Filtragem | FILTRAGEM
Pico | 320-BV-07-AUTO | 320-UC-10000 | Beneficiamento | Filtragem | FILTRAGEM
Pico | 320-CP-02 | 320-UC-10000 | Beneficiamento | Filtragem | FILTRAGEM
Pico | 320-CP-03 | 320-UC-10000 | Beneficiamento | Filtragem | FILTRAGEM
Pico | 320-DIT-1000 | 320-UC-10000 | Beneficiamento | Filtragem | FILTRAGEM
Pico | 320-DIT-1001 | 320-UC-10000 | Beneficiamento | Filtragem | FILTRAGEM
Pico | 320-DIT-1002 | 320-UC-10000 | Beneficiamento | Filtragem | FILTRAGEM
Pico | 320-DIT-1020 | 320-UC-10000 | Beneficiamento | Filtragem | FILTRAGEM
Pico | 320-DIT-1021 | 320-UC-10000 | Beneficiamento | Filtragem | FILTRAGEM
Pico | 320-DIT-1022 | 320-UC-10000 | Beneficiamento | Filtragem | FILTRAGEM
Pico | 320-DIT-1023 | 320-UC-10000 | Beneficiamento | Filtragem | FILTRAGEM
Pico | 320-DIT-1024 | 320-UC-10000 | Beneficiamento | Filtragem | FILTRAGEM
Pico | 320-DIT-1025 | 320-UC-10000 | Beneficiamento | Filtragem | FILTRAGEM
Pico | 320-DIT-1026 | 320-UC-10000 | Beneficiamento | Filtragem | FILTRAGEM
Pico | 320-DIT-1027 | 320-UC-10000 | Beneficiamento | Filtragem | FILTRAGEM
Pico | 320-DIT-1028 | 320-UC-10000 | Beneficiamento | Filtragem | FILTRAGEM
Pico | 320-DIT-1029 | 320-UC-10000 | Beneficiamento | Filtragem | FILTRAGEM
Pico | 320-DIT-1030 | 320-UC-10000 | Beneficiamento | Filtragem | FILTRAGEM
Pico | 320-DIT-1031 | 320-UC-10000 | Beneficiamento | Filtragem | FILTRAGEM
Pico | 320-DY-1000 | 320-UC-10000 | Beneficiamento | Filtragem | FILTRAGEM
Pico | 320-EP-05-M1 | 320-UC-10000 | Beneficiamento | Filtragem | FILTRAGEM
Pico | 320-EP-05M2 | 320-UC-10000 | Beneficiamento | Filtragem | FILTRAGEM
Pico | 320-FIC-1012 | 320-UC-10000 | Beneficiamento | Filtragem | FILTRAGEM
Pico | 320-FIC-1014 | 320-UC-10000 | Beneficiamento | Filtragem | FILTRAGEM
Pico | 320-FIC-1015 | 320-UC-10000 | Beneficiamento | Filtragem | FILTRAGEM
Pico | 320-FIC-1016 | 320-UC-10000 | Beneficiamento | Filtragem | FILTRAGEM
Pico | 320-FIC-1017 | 320-UC-10000 | Beneficiamento | Filtragem | FILTRAGEM
Pico | 320-FIC-1018 | 320-UC-10000 | Beneficiamento | Filtragem | FILTRAGEM
Pico | 320-FIC-1019 | 320-UC-10000 | Beneficiamento | Filtragem | FILTRAGEM
Pico | 320-FIC-1020 | 320-UC-10000 | Beneficiamento | Filtragem | FILTRAGEM
Pico | 320-FIC-BG19 | 320-UC-10000 | Beneficiamento | Filtragem | FILTRAGEM
Pico | 320-FIT-1000 | 320-UC-10000 | Beneficiamento | Filtragem | FILTRAGEM
Pico | 320-FIT-1002 | 320-UC-10000 | Beneficiamento | Filtragem | FILTRAGEM
Pico | 320-FIT-1003 | 320-UC-10000 | Beneficiamento | Filtragem | FILTRAGEM
Pico | 320-FIT-1004 | 320-UC-10000 | Beneficiamento | Filtragem | FILTRAGEM
Pico | 320-FIT-1005 | 320-UC-10000 | Beneficiamento | Filtragem | FILTRAGEM
Pico | 320-FIT-1008 | 320-UC-10000 | Beneficiamento | Filtragem | FILTRAGEM
Pico | 320-FIT-1009 | 320-UC-10000 | Beneficiamento | Filtragem | FILTRAGEM
Pico | 320-FIT-1012 | 320-UC-10000 | Beneficiamento | Filtragem | FILTRAGEM
Pico | 320-FIT-1013 | 320-UC-10000 | Beneficiamento | Filtragem | FILTRAGEM
Pico | 320-FIT-1014 | 320-UC-10000 | Beneficiamento | Filtragem | FILTRAGEM
Pico | 320-FIT-1015 | 320-UC-10000 | Beneficiamento | Filtragem | FILTRAGEM
Pico | 320-FIT-1016 | 320-UC-10000 | Beneficiamento | Filtragem | FILTRAGEM
Pico | 320-FIT-1017 | 320-UC-10000 | Beneficiamento | Filtragem | FILTRAGEM
Pico | 320-FIT-1018 | 320-UC-10000 | Beneficiamento | Filtragem | FILTRAGEM
Pico | 320-FIT-1019 | 320-UC-10000 | Beneficiamento | Filtragem | FILTRAGEM
Pico | 320-FIT-1020 | 320-UC-10000 | Beneficiamento | Filtragem | FILTRAGEM
Pico | 320-FIT-1021 | 320-UC-10000 | Beneficiamento | Filtragem | FILTRAGEM
Pico | 320-FV-01 | 320-UC-10000 | Beneficiamento | Filtragem | FILTRAGEM
Pico | 320-FV-01-AG | 320-UC-10000 | Beneficiamento | Filtragem | FILTRAGEM
Pico | 320-FV-01-AUTO | 320-UC-10000 | Beneficiamento | Filtragem | FILTRAGEM
Pico | 320-FV-01-DISC | 320-UC-10000 | Beneficiamento | Filtragem | FILTRAGEM
Pico | 320-FV-01-LIT | 320-UC-10000 | Beneficiamento | Filtragem | FILTRAGEM
Pico | 320-FV-01-LUB | 320-UC-10000 | Beneficiamento | Filtragem | FILTRAGEM
Pico | 320-FV-01-SOPRO | 320-UC-10000 | Beneficiamento | Filtragem | FILTRAGEM
Pico | 320-FV-03 | 320-UC-10000 | Beneficiamento | Filtragem | FILTRAGEM
Pico | 320-FV-03-AG | 320-UC-10000 | Beneficiamento | Filtragem | FILTRAGEM
Pico | 320-FV-03-AUTO | 320-UC-10000 | Beneficiamento | Filtragem | FILTRAGEM
Pico | 320-FV-03-DISC | 320-UC-10000 | Beneficiamento | Filtragem | FILTRAGEM
Pico | 320-FV-03-LIT | 320-UC-10000 | Beneficiamento | Filtragem | FILTRAGEM
Pico | 320-FV-03-LUB | 320-UC-10000 | Beneficiamento | Filtragem | FILTRAGEM
Pico | 320-FV-03-SOPRO | 320-UC-10000 | Beneficiamento | Filtragem | FILTRAGEM
Pico | 320-FV-05 | 320-UC-10000 | Beneficiamento | Filtragem | FILTRAGEM
Pico | 320-FV-05-AG | 320-UC-10000 | Beneficiamento | Filtragem | FILTRAGEM
Pico | 320-FV-05-AUTO | 320-UC-10000 | Beneficiamento | Filtragem | FILTRAGEM
Pico | 320-FV-05-DISC | 320-UC-10000 | Beneficiamento | Filtragem | FILTRAGEM
Pico | 320-FV-05-LIT | 320-UC-10000 | Beneficiamento | Filtragem | FILTRAGEM
Pico | 320-FV-05-LUB | 320-UC-10000 | Beneficiamento | Filtragem | FILTRAGEM
Pico | 320-FV-05-SOPRO | 320-UC-10000 | Beneficiamento | Filtragem | FILTRAGEM
Pico | 320-FV-1000 | 320-UC-10000 | Beneficiamento | Filtragem | FILTRAGEM
Pico | 320-FV-1001 | 320-UC-10000 | Beneficiamento | Filtragem | FILTRAGEM
Pico | 320-FV-1002 | 320-UC-10000 | Beneficiamento | Filtragem | FILTRAGEM
Pico | 320-FV-1003 | 320-UC-10000 | Beneficiamento | Filtragem | FILTRAGEM
Pico | 320-FV-1004 | 320-UC-10000 | Beneficiamento | Filtragem | FILTRAGEM
Pico | 320-FV-1005 | 320-UC-10000 | Beneficiamento | Filtragem | FILTRAGEM
Pico | 320-FV-1006 | 320-UC-10000 | Beneficiamento | Filtragem | FILTRAGEM
Pico | 320-FV-1007 | 320-UC-10000 | Beneficiamento | Filtragem | FILTRAGEM
Pico | 320-FV-1008 | 320-UC-10000 | Beneficiamento | Filtragem | FILTRAGEM
Pico | 320-FV-1009 | 320-UC-10000 | Beneficiamento | Filtragem | FILTRAGEM
Pico | 320-FV-1010 | 320-UC-10000 | Beneficiamento | Filtragem | FILTRAGEM
Pico | 320-FV-1011 | 320-UC-10000 | Beneficiamento | Filtragem | FILTRAGEM
Pico | 320-FV-1012 | 320-UC-10000 | Beneficiamento | Filtragem | FILTRAGEM
Pico | 320-FV-1013 | 320-UC-10000 | Beneficiamento | Filtragem | FILTRAGEM
Pico | 320-FV-1014 | 320-UC-10000 | Beneficiamento | Filtragem | FILTRAGEM
Pico | 320-FV-1015 | 320-UC-10000 | Beneficiamento | Filtragem | FILTRAGEM
Pico | 320-FV-1016 | 320-UC-10000 | Beneficiamento | Filtragem | FILTRAGEM
Pico | 320-FV-1017 | 320-UC-10000 | Beneficiamento | Filtragem | FILTRAGEM
Pico | 320-FV-1018 | 320-UC-10000 | Beneficiamento | Filtragem | FILTRAGEM
Pico | 320-FV-1019 | 320-UC-10000 | Beneficiamento | Filtragem | FILTRAGEM
Pico | 320-FV-1020 | 320-UC-10000 | Beneficiamento | Filtragem | FILTRAGEM
Pico | 320-FV-1021 | 320-UC-10000 | Beneficiamento | Filtragem | FILTRAGEM
Pico | 320-FV-1022 | 320-UC-10000 | Beneficiamento | Filtragem | FILTRAGEM
Pico | 320-FV-1023 | 320-UC-10000 | Beneficiamento | Filtragem | FILTRAGEM
Pico | 320-FV-1024 | 320-UC-10000 | Beneficiamento | Filtragem | FILTRAGEM
Pico | 320-FV-1025 | 320-UC-10000 | Beneficiamento | Filtragem | FILTRAGEM
Pico | 320-FV-1026 | 320-UC-10000 | Beneficiamento | Filtragem | FILTRAGEM
Pico | 320-FV-1027 | 320-UC-10000 | Beneficiamento | Filtragem | FILTRAGEM
Pico | 320-FV-1028 | 320-UC-10000 | Beneficiamento | Filtragem | FILTRAGEM
Pico | 320-FV-1029 | 320-UC-10000 | Beneficiamento | Filtragem | FILTRAGEM
Pico | 320-FV-1030 | 320-UC-10000 | Beneficiamento | Filtragem | FILTRAGEM
Pico | 320-FV-1031 | 320-UC-10000 | Beneficiamento | Filtragem | FILTRAGEM
Pico | 320-FV-1032 | 320-UC-10000 | Beneficiamento | Filtragem | FILTRAGEM
Pico | 320-FV-1033 | 320-UC-10000 | Beneficiamento | Filtragem | FILTRAGEM
Pico | 320-FV-1034 | 320-UC-10000 | Beneficiamento | Filtragem | FILTRAGEM
Pico | 320-FV-1035 | 320-UC-10000 | Beneficiamento | Filtragem | FILTRAGEM
Pico | 320-FV-1036 | 320-UC-10000 | Beneficiamento | Filtragem | FILTRAGEM
Pico | 320-FV-1037 | 320-UC-10000 | Beneficiamento | Filtragem | FILTRAGEM
Pico | 320-FV-1038 | 320-UC-10000 | Beneficiamento | Filtragem | FILTRAGEM
Pico | 320-FV-1039 | 320-UC-10000 | Beneficiamento | Filtragem | FILTRAGEM
Pico | 320-FV-1040 | 320-UC-10000 | Beneficiamento | Filtragem | FILTRAGEM
Pico | 320-FV-1041 | 320-UC-10000 | Beneficiamento | Filtragem | FILTRAGEM
Pico | 320-FV-1042 | 320-UC-10000 | Beneficiamento | Filtragem | FILTRAGEM
Pico | 320-FV-1043 | 320-UC-10000 | Beneficiamento | Filtragem | FILTRAGEM
Pico | 320-FV-1044 | 320-UC-10000 | Beneficiamento | Filtragem | FILTRAGEM
Pico | 320-FV-1045 | 320-UC-10000 | Beneficiamento | Filtragem | FILTRAGEM
Pico | 320-FV-1046 | 320-UC-10000 | Beneficiamento | Filtragem | FILTRAGEM
Pico | 320-FV-1047 | 320-UC-10000 | Beneficiamento | Filtragem | FILTRAGEM
Pico | 320-FV-1048 | 320-UC-10000 | Beneficiamento | Filtragem | FILTRAGEM
Pico | 320-FV-1049 | 320-UC-10000 | Beneficiamento | Filtragem | FILTRAGEM
Pico | 320-FV-1050 | 320-UC-10000 | Beneficiamento | Filtragem | FILTRAGEM
Pico | 320-FV-1051 | 320-UC-10000 | Beneficiamento | Filtragem | FILTRAGEM
Pico | 320-FV-1052 | 320-UC-10000 | Beneficiamento | Filtragem | FILTRAGEM
Pico | 320-FV-1053 | 320-UC-10000 | Beneficiamento | Filtragem | FILTRAGEM
Pico | 320-FV-1054 | 320-UC-10000 | Beneficiamento | Filtragem | FILTRAGEM
Pico | 320-FV-1055 | 320-UC-10000 | Beneficiamento | Filtragem | FILTRAGEM
Pico | 320-FV-1056 | 320-UC-10000 | Beneficiamento | Filtragem | FILTRAGEM
Pico | 320-FV-1057 | 320-UC-10000 | Beneficiamento | Filtragem | FILTRAGEM
Pico | 320-FV-1058 | 320-UC-10000 | Beneficiamento | Filtragem | FILTRAGEM
Pico | 320-FV-1059 | 320-UC-10000 | Beneficiamento | Filtragem | FILTRAGEM
Pico | 320-FV-1060 | 320-UC-10000 | Beneficiamento | Filtragem | FILTRAGEM
Pico | 320-FV-1061 | 320-UC-10000 | Beneficiamento | Filtragem | FILTRAGEM
Pico | 320-FV-1062 | 320-UC-10000 | Beneficiamento | Filtragem | FILTRAGEM
Pico | 320-FV-1063 | 320-UC-10000 | Beneficiamento | Filtragem | FILTRAGEM
Pico | 320-FV-1064 | 320-UC-10000 | Beneficiamento | Filtragem | FILTRAGEM
Pico | 320-FV-1065 | 320-UC-10000 | Beneficiamento | Filtragem | FILTRAGEM
Pico | 320-FV-1066 | 320-UC-10000 | Beneficiamento | Filtragem | FILTRAGEM
Pico | 320-FV-1067 | 320-UC-10000 | Beneficiamento | Filtragem | FILTRAGEM
Pico | 320-FV-1068 | 320-UC-10000 | Beneficiamento | Filtragem | FILTRAGEM
Pico | 320-FV-1069 | 320-UC-10000 | Beneficiamento | Filtragem | FILTRAGEM
Pico | 320-FV-1070 | 320-UC-10000 | Beneficiamento | Filtragem | FILTRAGEM
Pico | 320-FV-1071 | 320-UC-10000 | Beneficiamento | Filtragem | FILTRAGEM
Pico | 320-FV-1072 | 320-UC-10000 | Beneficiamento | Filtragem | FILTRAGEM
Pico | 320-FV-1073 | 320-UC-10000 | Beneficiamento | Filtragem | FILTRAGEM
Pico | 320-FV-1074 | 320-UC-10000 | Beneficiamento | Filtragem | FILTRAGEM
Pico | 320-FV-1075 | 320-UC-10000 | Beneficiamento | Filtragem | FILTRAGEM
Pico | 320-FV-1076 | 320-UC-10000 | Beneficiamento | Filtragem | FILTRAGEM
Pico | 320-FV-1077 | 320-UC-10000 | Beneficiamento | Filtragem | FILTRAGEM
Pico | 320-FV-1078 | 320-UC-10000 | Beneficiamento | Filtragem | FILTRAGEM
Pico | 320-FV-1079 | 320-UC-10000 | Beneficiamento | Filtragem | FILTRAGEM
Pico | 320-FV-1080 | 320-UC-10000 | Beneficiamento | Filtragem | FILTRAGEM
Pico | 320-FV-1081 | 320-UC-10000 | Beneficiamento | Filtragem | FILTRAGEM
Pico | 320-FV-1082 | 320-UC-10000 | Beneficiamento | Filtragem | FILTRAGEM
Pico | 320-FV-1083 | 320-UC-10000 | Beneficiamento | Filtragem | FILTRAGEM
Pico | 320-FV-1084 | 320-UC-10000 | Beneficiamento | Filtragem | FILTRAGEM
Pico | 320-FV-1085 | 320-UC-10000 | Beneficiamento | Filtragem | FILTRAGEM
Pico | 320-FV-1086 | 320-UC-10000 | Beneficiamento | Filtragem | FILTRAGEM
Pico | 320-FV-1087 | 320-UC-10000 | Beneficiamento | Filtragem | FILTRAGEM
Pico | 320-FV-1088 | 320-UC-10000 | Beneficiamento | Filtragem | FILTRAGEM
Pico | 320-FV-1089 | 320-UC-10000 | Beneficiamento | Filtragem | FILTRAGEM
Pico | 320-FV-1090 | 320-UC-10000 | Beneficiamento | Filtragem | FILTRAGEM
Pico | 320-FV-1091 | 320-UC-10000 | Beneficiamento | Filtragem | FILTRAGEM
Pico | 320-FV-1092 | 320-UC-10000 | Beneficiamento | Filtragem | FILTRAGEM
Pico | 320-FV-1093 | 320-UC-10000 | Beneficiamento | Filtragem | FILTRAGEM
Pico | 320-FV-1094 | 320-UC-10000 | Beneficiamento | Filtragem | FILTRAGEM
Pico | 320-FV-1095 | 320-UC-10000 | Beneficiamento | Filtragem | FILTRAGEM
Pico | 320-FV-1096 | 320-UC-10000 | Beneficiamento | Filtragem | FILTRAGEM
Pico | 320-FV-1097 | 320-UC-10000 | Beneficiamento | Filtragem | FILTRAGEM
Pico | 320-FV-1098 | 320-UC-10000 | Beneficiamento | Filtragem | FILTRAGEM
Pico | 320-FV-1099 | 320-UC-10000 | Beneficiamento | Filtragem | FILTRAGEM
Pico | 320-FV-1100 | 320-UC-10000 | Beneficiamento | Filtragem | FILTRAGEM
Pico | 320-FV-1101 | 320-UC-10000 | Beneficiamento | Filtragem | FILTRAGEM
Pico | 320-FV-LUB | 320-UC-10000 | Beneficiamento | Filtragem | FILTRAGEM
Pico | 320-FY-0053 | 320-UC-10000 | Beneficiamento | Filtragem | FILTRAGEM
Pico | 320-FY-1000 | 320-UC-10000 | Beneficiamento | Filtragem | FILTRAGEM
Pico | 320-FY-1001 | 320-UC-10000 | Beneficiamento | Filtragem | FILTRAGEM
Pico | 320-FY-1016 | 320-UC-10000 | Beneficiamento | Filtragem | FILTRAGEM
Pico | 320-LIC-1001 | 320-UC-10000 | Beneficiamento | Filtragem | FILTRAGEM
Pico | 320-LIC-1002 | 320-UC-10000 | Beneficiamento | Filtragem | FILTRAGEM
Pico | 320-LIC-1003 | 320-UC-10000 | Beneficiamento | Filtragem | FILTRAGEM
Pico | 320-LIC-1004 | 320-UC-10000 | Beneficiamento | Filtragem | FILTRAGEM
Pico | 320-LIT-1001 | 320-UC-10000 | Beneficiamento | Filtragem | FILTRAGEM
Pico | 320-LIT-1002 | 320-UC-10000 | Beneficiamento | Filtragem | FILTRAGEM
Pico | 320-LIT-1004 | 320-UC-10000 | Beneficiamento | Filtragem | FILTRAGEM
Pico | 320-LIT-1006 | 320-UC-10000 | Beneficiamento | Filtragem | FILTRAGEM
Pico | 320-PIT-1010 | 320-UC-10000 | Beneficiamento | Filtragem | FILTRAGEM
Pico | 320-PIT-1011 | 320-UC-10000 | Beneficiamento | Filtragem | FILTRAGEM
Pico | 320-PIT-1014 | 320-UC-10000 | Beneficiamento | Filtragem | FILTRAGEM
Pico | 320-PIT-1015 | 320-UC-10000 | Beneficiamento | Filtragem | FILTRAGEM
Pico | 320-PIT-1018 | 320-UC-10000 | Beneficiamento | Filtragem | FILTRAGEM
Pico | 320-PIT-1019 | 320-UC-10000 | Beneficiamento | Filtragem | FILTRAGEM
Pico | 320-PIT-1020 | 320-UC-10000 | Beneficiamento | Filtragem | FILTRAGEM
Pico | 320-PIT-1021 | 320-UC-10000 | Beneficiamento | Filtragem | FILTRAGEM
Pico | 320-PIT-1022 | 320-UC-10000 | Beneficiamento | Filtragem | FILTRAGEM
Pico | 320-PIT-1023 | 320-UC-10000 | Beneficiamento | Filtragem | FILTRAGEM
Pico | 320-PIT-1024 | 320-UC-10000 | Beneficiamento | Filtragem | FILTRAGEM
Pico | 320-PIT-1025 | 320-UC-10000 | Beneficiamento | Filtragem | FILTRAGEM
Pico | 320-PIT-1026 | 320-UC-10000 | Beneficiamento | Filtragem | FILTRAGEM
Pico | 320-PIT-1027 | 320-UC-10000 | Beneficiamento | Filtragem | FILTRAGEM
Pico | 320-PIT-1028 | 320-UC-10000 | Beneficiamento | Filtragem | FILTRAGEM
Pico | 320-PIT-1030 | 320-UC-10000 | Beneficiamento | Filtragem | FILTRAGEM
Pico | 320-PIT-1031 | 320-UC-10000 | Beneficiamento | Filtragem | FILTRAGEM
Pico | 320-PIT-1032 | 320-UC-10000 | Beneficiamento | Filtragem | FILTRAGEM
Pico | 320-SIT-1000 | 320-UC-10000 | Beneficiamento | Filtragem | FILTRAGEM
Pico | 320-XIT-1000 | 320-UC-10000 | Beneficiamento | Filtragem | FILTRAGEM
Pico | 320-ZIT-1000 | 320-UC-10000 | Beneficiamento | Filtragem | FILTRAGEM
Pico | 330-BG-19 | 320-UC-10000 | Beneficiamento | Filtragem | FILTRAGEM
Pico | 330-BG-20 | 320-UC-10000 | Beneficiamento | Filtragem | FILTRAGEM
Pico | 330-BG-21 | 320-UC-10000 | Beneficiamento | Filtragem | FILTRAGEM
Pico | 330-BG-21R | 320-UC-10000 | Beneficiamento | Filtragem | FILTRAGEM
Pico | 330-BG-22 | 320-UC-10000 | Beneficiamento | Filtragem | FILTRAGEM
Pico | 330-BG-22R | 320-UC-10000 | Beneficiamento | Filtragem | FILTRAGEM
Pico | 330-BG-23 | 320-UC-10000 | Beneficiamento | Filtragem | FILTRAGEM
Pico | 340-AM-50 | 320-UC-10000 | Beneficiamento | Filtragem | FILTRAGEM
Pico | 340-EM-04M1 | 320-UC-10000 | Beneficiamento | Filtragem | FILTRAGEM
Pico | 340-EM-04M2M3 | 320-UC-10000 | Beneficiamento | Filtragem | FILTRAGEM
Pico | 340-TC-15 | 320-UC-10000 | Beneficiamento | Filtragem | FILTRAGEM
Pico | 340-WIT-001 | 320-UC-10000 | Beneficiamento | Filtragem | FILTRAGEM
Pico | 340-WIT-VEL-01 | 320-UC-10000 | Beneficiamento | Filtragem | FILTRAGEM
Pico | 340-WQI-001 | 320-UC-10000 | Beneficiamento | Filtragem | FILTRAGEM
Pico | 210-AL-01 | 210-UC-01 | Beneficiamento | Britagem | BRITAGEM
Pico | 210-BR-01 | 210-UC-01 | Beneficiamento | Britagem | BRITAGEM
Pico | 210-EX-01 | 210-UC-01 | Beneficiamento | Britagem | BRITAGEM
Pico | 210-GR-01 | 210-UC-01 | Beneficiamento | Britagem | BRITAGEM
Pico | 210-TC-01 | 210-UC-01 | Beneficiamento | Britagem | BRITAGEM
Pico | 210-TC-01A | 210-UC-01 | Beneficiamento | Britagem | BRITAGEM
Pico | 210-TC-01A AUX | 210-UC-01 | Beneficiamento | Britagem | BRITAGEM
Pico | 210-TC-01AM1 | 210-UC-01 | Beneficiamento | Britagem | BRITAGEM
Pico | 210-TC-01AM2 | 210-UC-01 | Beneficiamento | Britagem | BRITAGEM
Pico | 210-TC-01AM3 | 210-UC-01 | Beneficiamento | Britagem | BRITAGEM
Pico | 210-TC-02 | 210-UC-01 | Beneficiamento | Britagem | BRITAGEM
Pico | 210-TC-02AUX | 210-UC-01 | Beneficiamento | Britagem | BRITAGEM
Pico | 210-TC-03 | 210-UC-01 | Beneficiamento | Britagem | BRITAGEM
Pico | 210-TC-03AUX | 210-UC-01 | Beneficiamento | Britagem | BRITAGEM
Pico | 210-TC-03M1 | 210-UC-01 | Beneficiamento | Britagem | BRITAGEM
Pico | 210-TC-03M2 | 210-UC-01 | Beneficiamento | Britagem | BRITAGEM
Pico | 210-TC-03M3 | 210-UC-01 | Beneficiamento | Britagem | BRITAGEM
Pico | 210-TC-03M4 | 210-UC-01 | Beneficiamento | Britagem | BRITAGEM
Pico | 210-TC-03M5 | 210-UC-01 | Beneficiamento | Britagem | BRITAGEM
Pico | 210-TC-03M6 | 210-UC-01 | Beneficiamento | Britagem | BRITAGEM
Pico | 210BU01 | 210-UC-01 | Beneficiamento | Britagem | BRITAGEM
Pico | 210BU02 | 210-UC-01 | Beneficiamento | Britagem | BRITAGEM
Pico | 320-BU-56 | 320-UC-01 | Beneficiamento | Utilidades | UTILIDADES
Pico | 320-BU-56R | 320-UC-01 | Beneficiamento | Utilidades | UTILIDADES
Pico | 320-BU-57 | 320-UC-01 | Beneficiamento | Utilidades | UTILIDADES
Pico | 320-BU-57R | 320-UC-01 | Beneficiamento | Utilidades | UTILIDADES
Pico | 330-BG-19 | 320-UC-01 | Beneficiamento | Reagentes | REAGENTES
Pico | 320-BG-20 | 320-UC-01 | Beneficiamento | Reagentes | REAGENTES
Pico | 330-BG-21 | 320-UC-01 | Beneficiamento | Reagentes | REAGENTES
Pico | 330-BG-21R | 320-UC-01 | Beneficiamento | Reagentes | REAGENTES
Pico | 330-BG-22 | 320-UC-01 | Beneficiamento | Reagentes | REAGENTES
Pico | 330-BG-22R | 320-UC-01 | Beneficiamento | Reagentes | REAGENTES
Pico | 330-BG-23 | 320-UC-01 | Beneficiamento | Reagentes | REAGENTES
Pico | 310-AG-50 | 310-UC-01 | Beneficiamento | Reagentes | REAGENTES
Pico | 310-AG-51 | 310-UC-01 | Beneficiamento | Reagentes | REAGENTES
Pico | 310-AG-59 | 310-UC-01 | Beneficiamento | Reagentes | REAGENTES
Pico | 310-AG-59 | 310-UC-01 | Beneficiamento | Reagentes | REAGENTES
Pico | 310-AL-02 | 310-UC-01 | Beneficiamento | Peneiramento | PENEIRAMENTO
Pico | 310-AL-03 | 310-UC-01 | Beneficiamento | Peneiramento | PENEIRAMENTO
Pico | 310-AL-51A | 310-UC-01 | Beneficiamento | Peneiramento | PENEIRAMENTO
Pico | 310-AM-53 | 310-UC-01 | Beneficiamento | Flotação | FLOTAÇÃO
Pico | 310-BP-01 | 310-UC-01 | Beneficiamento | Flotação | FLOTAÇÃO
Pico | 310-BP-02 | 310-UC-01 | Beneficiamento | Flotação | FLOTAÇÃO
Pico | 310-BP-30 | 310-UC-01 | Beneficiamento | Flotação | FLOTAÇÃO
Pico | 310-BP-32 | 310-UC-01 | Beneficiamento | Flotação | FLOTAÇÃO
Pico | 310-BP-50 | 310-UC-01 | Beneficiamento | Flotação | FLOTAÇÃO
Pico | 310-BP-50R | 310-UC-01 | Beneficiamento | Flotação | FLOTAÇÃO
Pico | 310-BP-51 | 310-UC-01 | Beneficiamento | Flotação | FLOTAÇÃO
Pico | 310-BP-51A | 310-UC-01 | Beneficiamento | Flotação | FLOTAÇÃO
Pico | 310-BP51AR | 310-UC-01 | Beneficiamento | Flotação | FLOTAÇÃO
Pico | 310-BP-51R | 310-UC-01 | Beneficiamento | Flotação | FLOTAÇÃO
Pico | 310-BP-52 | 310-UC-01 | Beneficiamento | Flotação | FLOTAÇÃO
Pico | 310-BP-52R | 310-UC-01 | Beneficiamento | Flotação | FLOTAÇÃO
Pico | 310-BP-59 | 310-UC-01 | Beneficiamento | Flotação | FLOTAÇÃO
Pico | 310-BP-59R | 310-UC-01 | Beneficiamento | Flotação | FLOTAÇÃO
Pico | 310-BR-02 | 310-UC-01 | Beneficiamento | Flotação | FLOTAÇÃO
Pico | 310-BR-03 | 310-UC-01 | Beneficiamento | Flotação | FLOTAÇÃO
Pico | 310-CE-01 | 310-UC-01 | Beneficiamento | Classificação | CLASSIFICAÇÃO
Pico | 310-CE-02 | 310-UC-01 | Beneficiamento | Classificação | CLASSIFICAÇÃO
Pico | 310-DV-01 | 310-UC-01 | Beneficiamento | Peneiramento | PENEIRAMENTO
Pico | 310-DV-04 | 310-UC-01 | Beneficiamento | Peneiramento | PENEIRAMENTO
Pico | 310-DV-10 | 310-UC-01 | Beneficiamento | Peneiramento | PENEIRAMENTO
Pico | 310-DV-50 | 310-UC-01 | Beneficiamento | Peneiramento | PENEIRAMENTO
Pico | 310-DV-51 | 310-UC-01 | Beneficiamento | Peneiramento | PENEIRAMENTO
Pico | 310-DV-52 | 310-UC-01 | Beneficiamento | Peneiramento | PENEIRAMENTO
Pico | 310-EQ-48 | 310-UC-01 | Beneficiamento | Peneiramento | PENEIRAMENTO
Pico | 310-EX-02 | 310-UC-01 | Beneficiamento | Peneiramento | PENEIRAMENTO
Pico | 310-EX-03 | 310-UC-01 | Beneficiamento | Peneiramento | PENEIRAMENTO
Pico | 310-FV-101 | 310-UC-01 | Beneficiamento | Flotação | FLOTAÇÃO
Pico | 310-FV-110 | 310-UC-01 | Beneficiamento | Flotação | FLOTAÇÃO
Pico | 310-FV-115 | 310-UC-01 | Beneficiamento | Flotação | FLOTAÇÃO
Pico | 310-FV-12 | 310-UC-01 | Beneficiamento | Flotação | FLOTAÇÃO
Pico | 310-FV-121 | 310-UC-01 | Beneficiamento | Flotação | FLOTAÇÃO
Pico | 310-FV-16 | 310-UC-01 | Beneficiamento | Flotação | FLOTAÇÃO
Pico | 310-FV-20 | 310-UC-01 | Beneficiamento | Flotação | FLOTAÇÃO
Pico | 310-FV-31 | 310-UC-01 | Beneficiamento | Flotação | FLOTAÇÃO
Pico | 310-FV-50/51 | 310-UC-01 | Beneficiamento | Flotação | FLOTAÇÃO
Pico | 310-PD-01 | 310-UC-01 | Beneficiamento | Peneiramento | PENEIRAMENTO
Pico | 310-PD-02 | 310-UC-01 | Beneficiamento | Peneiramento | PENEIRAMENTO
Pico | 310-PD-03 | 310-UC-01 | Beneficiamento | Peneiramento | PENEIRAMENTO
Pico | 310-PD-04 | 310-UC-01 | Beneficiamento | Peneiramento | PENEIRAMENTO
Pico | 310-PD-51A | 310-UC-01 | Beneficiamento | Peneiramento | PENEIRAMENTO
Pico | 310-PE-01 | 310-UC-01 | Beneficiamento | Peneiramento | PENEIRAMENTO
Pico | 310-PE-010 | 310-UC-01 | Beneficiamento | Peneiramento | PENEIRAMENTO
Pico | 310-PE-02 | 310-UC-01 | Beneficiamento | Peneiramento | PENEIRAMENTO
Pico | 310-PE-03 | 310-UC-01 | Beneficiamento | Peneiramento | PENEIRAMENTO
Pico | 310-PE-04 | 310-UC-01 | Beneficiamento | Peneiramento | PENEIRAMENTO
Pico | 310-PE-05 | 310-UC-01 | Beneficiamento | Peneiramento | PENEIRAMENTO
Pico | 310-PE-06 | 310-UC-01 | Beneficiamento | Peneiramento | PENEIRAMENTO
Pico | 310-SE-01 | 310-UC-01 | Beneficiamento | Peneiramento | PENEIRAMENTO
Pico | 310-TC-04 | 310-UC-01 | Beneficiamento | Peneiramento | PENEIRAMENTO
Pico | 310-TC-05 | 310-UC-01 | Beneficiamento | Peneiramento | PENEIRAMENTO
Pico | 310-TC-06 | 310-UC-01 | Beneficiamento | Peneiramento | PENEIRAMENTO
Pico | 310-TC-07 | 310-UC-01 | Beneficiamento | Peneiramento | PENEIRAMENTO
Pico | 310-TC-09 | 310-UC-01 | Beneficiamento | Peneiramento | PENEIRAMENTO
Pico | 310-TC-11 | 310-UC-01 | Beneficiamento | Peneiramento | PENEIRAMENTO
Pico | 310-TC-50 | 310-UC-01 | Beneficiamento | Peneiramento | PENEIRAMENTO
Pico | 310-TC-51 | 310-UC-01 | Beneficiamento | Peneiramento | PENEIRAMENTO
Pico | 310-TC-51A | 310-UC-01 | Beneficiamento | Peneiramento | PENEIRAMENTO
Pico | 310-TC-52 | 310-UC-01 | Beneficiamento | Peneiramento | PENEIRAMENTO
Pico | 310-TC-53 | 310-UC-01 | Beneficiamento | Peneiramento | PENEIRAMENTO
Pico | 310-TC-54 | 310-UC-01 | Beneficiamento | Peneiramento | PENEIRAMENTO
Pico | 310-TC-55 | 310-UC-01 | Beneficiamento | Peneiramento | PENEIRAMENTO
Pico | 310-TC-56 | 310-UC-01 | Beneficiamento | Peneiramento | PENEIRAMENTO
Pico | 320-AG-02 | 310-UC-01 | Beneficiamento | Espessadores | ESPESSADORES
Pico | 320-BP-03 | 310-UC-01 | Beneficiamento | Espessadores | ESPESSADORES
Pico | 320-BP-04 | 310-UC-01 | Beneficiamento | Espessadores | ESPESSADORES
Pico | 320-BP-05 | 310-UC-01 | Beneficiamento | Classificação | CLASSIFICAÇÃO
Pico | 320-BP-06 | 310-UC-01 | Beneficiamento | Classificação | CLASSIFICAÇÃO
Pico | 320-BP-09 | 310-UC-01 | Beneficiamento | Classificação | CLASSIFICAÇÃO
Pico | 320-BP-12 | 310-UC-01 | Beneficiamento | Classificação | CLASSIFICAÇÃO
Pico | 320-BP-31 | 310-UC-01 | Beneficiamento | Classificação | CLASSIFICAÇÃO
Pico | 320-BU-05 | 310-UC-01 | Beneficiamento | Utilidades | UTILIDADES
Pico | 320-BV-01 | 310-UC-01 | Beneficiamento | Filtragem | FILTRAGEM
Pico | 320-BV-02 | 310-UC-01 | Beneficiamento | Filtragem | FILTRAGEM
Pico | 320-BV-03 | 310-UC-01 | Beneficiamento | Filtragem | FILTRAGEM
Pico | 320-BV-04 | 310-UC-01 | Beneficiamento | Filtragem | FILTRAGEM
Pico | 320-BV-05 | 310-UC-01 | Beneficiamento | Filtragem | FILTRAGEM
Pico | 320-BV-06 | 310-UC-01 | Beneficiamento | Filtragem | FILTRAGEM
Pico | 320-CP-02 | 310-UC-01 | Beneficiamento | Utilidades | UTILIDADES
Pico | 320-CP-03 | 310-UC-01 | Beneficiamento | Utilidades | UTILIDADES
Pico | 320-CP-04 | 310-UC-01 | Beneficiamento | Utilidades | UTILIDADES
Pico | 320-EP-01 | 310-UC-01 | Beneficiamento | Espessadores | ESPESSADORES
Pico | 320-FV-01 | 310-UC-01 | Beneficiamento | Filtragem | FILTRAGEM
Pico | 320-FV-02 | 310-UC-01 | Beneficiamento | Filtragem | FILTRAGEM
Pico | 320-FV-03 | 310-UC-01 | Beneficiamento | Filtragem | FILTRAGEM
Pico | 320-FV-04 | 310-UC-01 | Beneficiamento | Filtragem | FILTRAGEM
Pico | 320-TC-14 | 310-UC-01 | Beneficiamento | Peneiramento | PENEIRAMENTO
Pico | 330-AG-04 | 310-UC-01 | Beneficiamento | Reagentes | REAGENTES
Pico | 330-AG-05 | 310-UC-01 | Beneficiamento | Reagentes | REAGENTES
Pico | 330-AG-06 | 310-UC-01 | Beneficiamento | Reagentes | REAGENTES
Pico | 330-BG-01 | 310-UC-01 | Beneficiamento | Reagentes | REAGENTES
Pico | 330-BG-02 | 310-UC-01 | Beneficiamento | Reagentes | REAGENTES
Pico | 330-BG-03 | 310-UC-01 | Beneficiamento | Reagentes | REAGENTES
Pico | 330-BG-18 | 310-UC-01 | Beneficiamento | Reagentes | REAGENTES
Pico | 330-BP-10 | 310-UC-01 | Beneficiamento | Espessadores | ESPESSADORES
Pico | 330-BP-11 | 310-UC-01 | Beneficiamento | Espessadores | ESPESSADORES
Pico | 330-BP-13 | 310-UC-01 | Beneficiamento | Utilidades | UTILIDADES
Pico | 330-BU-01 | 310-UC-01 | Beneficiamento | Utilidades | UTILIDADES
Pico | 330-BU-02 | 310-UC-01 | Beneficiamento | Utilidades | UTILIDADES
Pico | 330-BU-03 | 310-UC-01 | Beneficiamento | Utilidades | UTILIDADES
Pico | 330-BU-50 | 310-UC-01 | Beneficiamento | Utilidades | UTILIDADES
Pico | 330-BU-50R | 310-UC-01 | Beneficiamento | Utilidades | UTILIDADES
Pico | 330-EP-02 | 310-UC-01 | Beneficiamento | Espessadores | ESPESSADORES
Pico | 340-AM-01 | 310-UC-01 | Beneficiamento | Amostragem | AMOSTRAGEM
Pico | 340-AM-02 | 310-UC-01 | Beneficiamento | Amostragem | AMOSTRAGEM
Pico | 340-AM-03 | 310-UC-01 | Beneficiamento | Amostragem | AMOSTRAGEM
Pico | 340-AM-04 | 310-UC-01 | Beneficiamento | Amostragem | AMOSTRAGEM
Pico | 340-EM-01 | 310-UC-01 | Beneficiamento | Empilhamento | EMPILHAMENTO
Pico | 340-EM-02 | 310-UC-01 | Beneficiamento | Empilhamento | EMPILHAMENTO
Pico | 340-EM-03 | 310-UC-01 | Beneficiamento | Empilhamento | EMPILHAMENTO
Pico | 340-TC-10 | 310-UC-01 | Beneficiamento | Peneiramento | PENEIRAMENTO
Pico | 340-TC-12 | 310-UC-01 | Beneficiamento | Peneiramento | PENEIRAMENTO
Pico | 340-TC-13 | 310-UC-01 | Beneficiamento | Peneiramento | PENEIRAMENTO
Pico | 420-BS-001 | 310-UC-01 | Beneficiamento | Utilidades | UTILIDADES
Pico | 420-BS-001 | 310-UC-01 | Beneficiamento | Utilidades | UTILIDADES
Pico | 420-BU-01 | 310-UC-01 | Beneficiamento | Utilidades | UTILIDADES
Pico | 420-BU-02 | 310-UC-01 | Beneficiamento | Utilidades | UTILIDADES
Pico | 420-BU-06 | 310-UC-01 | Beneficiamento | Utilidades | UTILIDADES
Pico | 420-BU-07 | 310-UC-01 | Beneficiamento | Utilidades | UTILIDADES
Pico | 420-BU-08 | 310-UC-01 | Beneficiamento | Utilidades | UTILIDADES
Pico | 420-BU-10 | 310-UC-01 | Beneficiamento | Utilidades | UTILIDADES
Pico | 420-BU-11 | 310-UC-01 | Beneficiamento | Utilidades | UTILIDADES
Pico | 420-BU-12 | 310-UC-01 | Beneficiamento | Utilidades | UTILIDADES
Pico | 420-BU-13 | 310-UC-01 | Beneficiamento | Utilidades | UTILIDADES
Pico | 420-BU-14 | 310-UC-01 | Beneficiamento | Utilidades | UTILIDADES
Pico | 150-AG-01 | 320-UC-02 | Beneficiamento | Mineroduto Pff | MINERODUTO PFF
Pico | 150-BP-01 | 320-UC-02 | Beneficiamento | Mineroduto Pff | MINERODUTO PFF
Pico | 150-BP-01R | 320-UC-02 | Beneficiamento | Mineroduto Pff | MINERODUTO PFF
Pico | 150-BP-02 | 320-UC-02 | Beneficiamento | Mineroduto Pff | MINERODUTO PFF
Pico | 150-BP-02R | 320-UC-02 | Beneficiamento | Mineroduto Pff | MINERODUTO PFF
Pico | 150-BP-04 | 320-UC-02 | Beneficiamento | Mineroduto Pff | MINERODUTO PFF
Pico | 150-BP-04R | 320-UC-02 | Beneficiamento | Mineroduto Pff | MINERODUTO PFF
Pico | 150-BP-05 | 320-UC-02 | Beneficiamento | Mineroduto Pff | MINERODUTO PFF
Pico | 150-BP-05R | 320-UC-02 | Beneficiamento | Mineroduto Pff | MINERODUTO PFF
Pico | 150-BU-53 | 320-UC-02 | Beneficiamento | Mineroduto Pff | MINERODUTO PFF
Pico | 150-BU-53R | 320-UC-02 | Beneficiamento | Mineroduto Pff | MINERODUTO PFF
Pico | 150-CP-001 | 320-UC-02 | Beneficiamento | Mineroduto Pff | MINERODUTO PFF
Pico | 150-FV-001 | 320-UC-02 | Beneficiamento | Mineroduto Pff | MINERODUTO PFF
Pico | 150-FV-002 | 320-UC-02 | Beneficiamento | Mineroduto Pff | MINERODUTO PFF
Pico | 150-FV-003 | 320-UC-02 | Beneficiamento | Mineroduto Pff | MINERODUTO PFF
Pico | 150-FV-004 | 320-UC-02 | Beneficiamento | Mineroduto Pff | MINERODUTO PFF
Pico | 150-FV-009 | 320-UC-02 | Beneficiamento | Mineroduto Pff | MINERODUTO PFF
Pico | 150-FV-010 | 320-UC-02 | Beneficiamento | Mineroduto Pff | MINERODUTO PFF
Pico | 150-FV-011 | 320-UC-02 | Beneficiamento | Mineroduto Pff | MINERODUTO PFF
Pico | 150-FV-024 | 320-UC-02 | Beneficiamento | Mineroduto Pff | MINERODUTO PFF
Pico | 190-AL-01 | 190-UC-01 | Beneficiamento | Britagem | BRITAGEM
Pico | 190-AM-01 | 190-UC-01 | Beneficiamento | Britagem | BRITAGEM
Pico | 190-BR-01 | 190-UC-01 | Beneficiamento | Britagem | BRITAGEM
Pico | 190-TC-01 | 190-UC-01 | Beneficiamento | Britagem | BRITAGEM
Pico | 190-TC-02 | 190-UC-01 | Beneficiamento | Britagem | BRITAGEM
Pico | 320-AG-20 | 320-UC-02 | Beneficiamento | Flotação | FLOTAÇÃO
Pico | 320-AG-21 | 320-UC-02 | Beneficiamento | Flotação | FLOTAÇÃO
Pico | 320-AG-22 | 320-UC-02 | Beneficiamento | Flotação | FLOTAÇÃO
Pico | 320-AG-23 | 320-UC-02 | Beneficiamento | Flotação | FLOTAÇÃO
Pico | 320-AG-31 | 320-UC-02 | Beneficiamento | Flotação | FLOTAÇÃO
Pico | 320-AG-32 | 320-UC-02 | Beneficiamento | Flotação | FLOTAÇÃO
Pico | 320-AG-33 | 320-UC-02 | Beneficiamento | Flotação | FLOTAÇÃO
Pico | 320-AL-11 | 320-UC-02 | Beneficiamento | Flotação | FLOTAÇÃO
Pico | 320-BG-100 | 320-UC-02 | Beneficiamento | Reagentes | REAGENTES
Pico | 320-BG-30 | 320-UC-02 | Beneficiamento | Reagentes | REAGENTES
Pico | 320-BG-30R | 320-UC-02 | Beneficiamento | Reagentes | REAGENTES
Pico | 320-BG-31 | 320-UC-02 | Beneficiamento | Reagentes | REAGENTES
Pico | 320-BG-31R | 320-UC-02 | Beneficiamento | Reagentes | REAGENTES
Pico | 320-BG-33 | 320-UC-02 | Beneficiamento | Reagentes | REAGENTES
Pico | 320-BG-33R | 320-UC-02 | Beneficiamento | Reagentes | REAGENTES
Pico | 320-BG-34 | 320-UC-02 | Beneficiamento | Reagentes | REAGENTES
Pico | 320-BG-34R | 320-UC-02 | Beneficiamento | Reagentes | REAGENTES
Pico | 320-BG-35 | 320-UC-02 | Beneficiamento | Reagentes | REAGENTES
Pico | 320-BG-35R | 320-UC-02 | Beneficiamento | Reagentes | REAGENTES
Pico | 320-BP-60 | 320-UC-02 | Beneficiamento | Flotação | FLOTAÇÃO
Pico | 320-BP-60R | 320-UC-02 | Beneficiamento | Flotação | FLOTAÇÃO
Pico | 320-BP-61 | 320-UC-02 | Beneficiamento | Flotação | FLOTAÇÃO
Pico | 320-BP-63 | 320-UC-02 | Beneficiamento | Flotação | FLOTAÇÃO
Pico | 320-BP-63R | 320-UC-02 | Beneficiamento | Flotação | FLOTAÇÃO
Pico | 320-BP-64 | 320-UC-02 | Beneficiamento | Flotação | FLOTAÇÃO
Pico | 320-BP-66 | 320-UC-02 | Beneficiamento | Espessadores | ESPESSADORES
Pico | 320-BP-66R | 320-UC-02 | Beneficiamento | Espessadores | ESPESSADORES
Pico | 320-BP-67 | 320-UC-02 | Beneficiamento | Flotação | FLOTAÇÃO
Pico | 320-BP-67R | 320-UC-02 | Beneficiamento | Flotação | FLOTAÇÃO
Pico | 320-BP-69 | 320-UC-02 | Beneficiamento | Flotação | FLOTAÇÃO
Pico | 320-BP-69R | 320-UC-02 | Beneficiamento | Flotação | FLOTAÇÃO
Pico | 320-BP-70 | 320-UC-02 | Beneficiamento | Flotação | FLOTAÇÃO
Pico | 320-BP-70R | 320-UC-02 | Beneficiamento | Flotação | FLOTAÇÃO
Pico | 320-BP-71 | 320-UC-02 | Beneficiamento | Flotação | FLOTAÇÃO
Pico | 320-BP-71R | 320-UC-02 | Beneficiamento | Flotação | FLOTAÇÃO
Pico | 320-BP-72 | 320-UC-02 | Beneficiamento | Flotação | FLOTAÇÃO
Pico | 320-BP-72R | 320-UC-02 | Beneficiamento | Flotação | FLOTAÇÃO
Pico | 320-BP-77 | 320-UC-02 | Beneficiamento | Flotação | FLOTAÇÃO
Pico | 320-BP-80 | 320-UC-02 | Beneficiamento | Flotação | FLOTAÇÃO
Pico | 320-BV-07 | 320-UC-02 | Beneficiamento | Filtragem | FILTRAGEM
Pico | 320-BV-08 | 320-UC-02 | Beneficiamento | Filtragem | FILTRAGEM
Pico | 320-CP-01 | 320-UC-02 | Beneficiamento | Utilidades | UTILIDADES
Pico | 320-CP-09 | 320-UC-02 | Beneficiamento | Utilidades | UTILIDADES
Pico | 320-CP-10 | 320-UC-02 | Beneficiamento | Utilidades | UTILIDADES
Pico | 320-CP-11 | 320-UC-02 | Beneficiamento | Utilidades | UTILIDADES
Pico | 320-CP-12 | 320-UC-02 | Beneficiamento | Utilidades | UTILIDADES
Pico | 320-CP-13 | 320-UC-02 | Beneficiamento | Utilidades | UTILIDADES
Pico | 320-CP-14 | 320-UC-02 | Beneficiamento | Utilidades | UTILIDADES
Pico | 320-CP-15 | 320-UC-02 | Beneficiamento | Utilidades | UTILIDADES
Pico | 320-EP-04 | 320-UC-02 | Beneficiamento | Espessadores | ESPESSADORES
Pico | 320-FV-001 | 320-UC-02 | Beneficiamento | Flotação | FLOTAÇÃO
Pico | 320-FV-005 | 320-UC-02 | Beneficiamento | Flotação | FLOTAÇÃO
Pico | 320-FV-009 | 320-UC-02 | Beneficiamento | Flotação | FLOTAÇÃO
Pico | 320-FV-027 | 320-UC-02 | Beneficiamento | Flotação | FLOTAÇÃO
Pico | 320-FV-031 | 320-UC-02 | Beneficiamento | Flotação | FLOTAÇÃO
Pico | 320-FV-035 | 320-UC-02 | Beneficiamento | Flotação | FLOTAÇÃO
Pico | 320-FV-05 | 320-UC-02 | Beneficiamento | Flotação | FLOTAÇÃO
Pico | 320-FV-058 | 320-UC-02 | Beneficiamento | Flotação | FLOTAÇÃO
Pico | 320-FV-06 | 320-UC-02 | Beneficiamento | Flotação | FLOTAÇÃO
Pico | 320-FV-066 | 320-UC-02 | Beneficiamento | Flotação | FLOTAÇÃO
Pico | 320-FV-067 | 320-UC-02 | Beneficiamento | Flotação | FLOTAÇÃO
Pico | 320-FV-068 | 320-UC-02 | Beneficiamento | Flotação | FLOTAÇÃO
Pico | 320-FV-069 | 320-UC-02 | Beneficiamento | Flotação | FLOTAÇÃO
Pico | 320-FV-070 | 320-UC-02 | Beneficiamento | Flotação | FLOTAÇÃO
Pico | 320-FV-078 | 320-UC-02 | Beneficiamento | Flotação | FLOTAÇÃO
Pico | 320-FV-086 | 320-UC-02 | Beneficiamento | Flotação | FLOTAÇÃO
Pico | 320-FV-087 | 320-UC-02 | Beneficiamento | Flotação | FLOTAÇÃO
Pico | 320-FV-090 | 320-UC-02 | Beneficiamento | Flotação | FLOTAÇÃO
Pico | 320-FV-091 | 320-UC-02 | Beneficiamento | Flotação | FLOTAÇÃO
Pico | 320-FV-092 | 320-UC-02 | Beneficiamento | Flotação | FLOTAÇÃO
Pico | 320-FV-100 | 320-UC-02 | Beneficiamento | Flotação | FLOTAÇÃO
Pico | 320-FV-108 | 320-UC-02 | Beneficiamento | Flotação | FLOTAÇÃO
Pico | 320-FV-109 | 320-UC-02 | Beneficiamento | Flotação | FLOTAÇÃO
Pico | 320-FV-112 | 320-UC-02 | Beneficiamento | Flotação | FLOTAÇÃO
Pico | 320-FV-120 | 320-UC-02 | Beneficiamento | Flotação | FLOTAÇÃO
Pico | 320-FV-121 | 320-UC-02 | Beneficiamento | Flotação | FLOTAÇÃO
Pico | 320-FV-129 | 320-UC-02 | Beneficiamento | Flotação | FLOTAÇÃO
Pico | 320-FV-130 | 320-UC-02 | Beneficiamento | Flotação | FLOTAÇÃO
Pico | 320-FV-131 | 320-UC-02 | Beneficiamento | Flotação | FLOTAÇÃO
Pico | 320-FV-139 | 320-UC-02 | Beneficiamento | Flotação | FLOTAÇÃO
Pico | 320-FV-140 | 320-UC-02 | Beneficiamento | Flotação | FLOTAÇÃO
Pico | 320-FV15_17 | 320-UC-02 | Beneficiamento | Flotação | FLOTAÇÃO
Pico | 320-FV-156 | 320-UC-02 | Beneficiamento | Flotação | FLOTAÇÃO
Pico | 320-FV-157 | 320-UC-02 | Beneficiamento | Flotação | FLOTAÇÃO
Pico | 320-FV-159 | 320-UC-02 | Beneficiamento | Flotação | FLOTAÇÃO
Pico | 320-FV-160 | 320-UC-02 | Beneficiamento | Flotação | FLOTAÇÃO
Pico | 320-FV-165 | 320-UC-02 | Beneficiamento | Flotação | FLOTAÇÃO
Pico | 320-FV-166 | 320-UC-02 | Beneficiamento | Flotação | FLOTAÇÃO
Pico | 320-FV-175 | 320-UC-02 | Beneficiamento | Flotação | FLOTAÇÃO
Pico | 320-FV-176 | 320-UC-02 | Beneficiamento | Flotação | FLOTAÇÃO
Pico | 320-FV-177 | 320-UC-02 | Beneficiamento | Flotação | FLOTAÇÃO
Pico | 320-FV-178 | 320-UC-02 | Beneficiamento | Flotação | FLOTAÇÃO
Pico | 320-FV-179 | 320-UC-02 | Beneficiamento | Flotação | FLOTAÇÃO
Pico | 320-FV-18_20 | 320-UC-02 | Beneficiamento | Flotação | FLOTAÇÃO
Pico | 320-FV-180 | 320-UC-02 | Beneficiamento | Flotação | FLOTAÇÃO
Pico | 320-FV-181 | 320-UC-02 | Beneficiamento | Flotação | FLOTAÇÃO
Pico | 320-FV-182 | 320-UC-02 | Beneficiamento | Flotação | FLOTAÇÃO
Pico | 320-FV-183 | 320-UC-02 | Beneficiamento | Flotação | FLOTAÇÃO
Pico | 320-FV-184 | 320-UC-02 | Beneficiamento | Flotação | FLOTAÇÃO
Pico | 320-FV-185 | 320-UC-02 | Beneficiamento | Flotação | FLOTAÇÃO
Pico | 320-FV-205 | 320-UC-02 | Beneficiamento | Flotação | FLOTAÇÃO
Pico | 320-FV-206 | 320-UC-02 | Beneficiamento | Flotação | FLOTAÇÃO
Pico | 320-FV-207 | 320-UC-02 | Beneficiamento | Flotação | FLOTAÇÃO
Pico | 320-FV-21_23 | 320-UC-02 | Beneficiamento | Flotação | FLOTAÇÃO
Pico | 320-FV-24_26 | 320-UC-02 | Beneficiamento | Flotação | FLOTAÇÃO
Pico | 320-FV-41_43 | 320-UC-02 | Beneficiamento | Flotação | FLOTAÇÃO
Pico | 320-FV-46_48 | 320-UC-02 | Beneficiamento | Flotação | FLOTAÇÃO
Pico | 320-RD-003 | 320-UC-02 | Beneficiamento | Reagentes | REAGENTES
Pico | 320-RD-004 | 320-UC-02 | Beneficiamento | Reagentes | REAGENTES
Pico | 330-AG-16 | 320-UC-02 | Beneficiamento | Flotação | FLOTAÇÃO
Pico | 330-AG-17 | 320-UC-02 | Beneficiamento | Flotação | FLOTAÇÃO
Pico | 330-BG-32 | 320-UC-02 | Beneficiamento | Flotação | FLOTAÇÃO
Pico | 330-BG-32R | 320-UC-02 | Beneficiamento | Flotação | FLOTAÇÃO
Pico | 330-BP-10 | 320-UC-02 | Beneficiamento | Flotação | FLOTAÇÃO
Pico | 330-BP-10R | 320-UC-02 | Beneficiamento | Flotação | FLOTAÇÃO
Pico | 330-BU-51 | 320-UC-02 | Beneficiamento | Utilidades | UTILIDADES
Pico | 330-BU-51R | 320-UC-02 | Beneficiamento | Utilidades | UTILIDADES
Pico | 330-BU-52 | 320-UC-02 | Beneficiamento | Utilidades | UTILIDADES
Pico | 330-BU-52R | 320-UC-02 | Beneficiamento | Utilidades | UTILIDADES
Pico | 330-BU-54 | 320-UC-02 | Beneficiamento | Utilidades | UTILIDADES
Pico | 330-BU-55 | 320-UC-02 | Beneficiamento | Utilidades | UTILIDADES
Pico | 330-FV-007 | 320-UC-02 | Beneficiamento | Flotação | FLOTAÇÃO
Pico | 330-FV-008 | 320-UC-02 | Beneficiamento | Flotação | FLOTAÇÃO
Pico | 330-FV-009 | 320-UC-02 | Beneficiamento | Flotação | FLOTAÇÃO
Pico | 330-FV-011 | 320-UC-02 | Beneficiamento | Flotação | FLOTAÇÃO
Pico | 330-FV-011 | 320-UC-02 | Beneficiamento | Flotação | FLOTAÇÃO
Pico | 330-FV-012 | 320-UC-02 | Beneficiamento | Flotação | FLOTAÇÃO
Pico | 340-AM-06 | 320-UC-02 | Beneficiamento | Flotação | FLOTAÇÃO
Pico | 340-EM-04 | 320-UC-02 | Beneficiamento | Flotação | FLOTAÇÃO
Pico | 340-TC-15 | 320-UC-02 | Beneficiamento | Flotação | FLOTAÇÃO
Pico | FV`18_20 | 320-UC-02 | Beneficiamento | Flotação | FLOTAÇÃO
Pico | FV`21_23 | 320-UC-02 | Beneficiamento | Flotação | FLOTAÇÃO
Pico | FV`24_26 | 320-UC-02 | Beneficiamento | Flotação | FLOTAÇÃO
Pico | FV-44_45_194 | 320-UC-02 | Beneficiamento | Flotação | FLOTAÇÃO
Pico | FV-49_50_195 | 320-UC-02 | Beneficiamento | Flotação | FLOTAÇÃO
Pico | 320-AG-07 | 320-UC-01 | Beneficiamento | Flotação | FLOTAÇÃO
Pico | 320-AG-08 | 320-UC-01 | Beneficiamento | Flotação | FLOTAÇÃO
Pico | 320-AG-09 | 320-UC-01 | Beneficiamento | Flotação | FLOTAÇÃO
Pico | 320-AG-10 | 320-UC-01 | Beneficiamento | Flotação | FLOTAÇÃO
Pico | 320-AG-11 | 320-UC-01 | Beneficiamento | Flotação | FLOTAÇÃO
Pico | 320-AG-12 | 320-UC-01 | Beneficiamento | Flotação | FLOTAÇÃO
Pico | 320-AG-13 | 320-UC-01 | Beneficiamento | Flotação | FLOTAÇÃO
Pico | 320-AL-10 | 320-UC-01 | Beneficiamento | Flotação | FLOTAÇÃO
Pico | 320-BG-017 | 320-UC-01 | Beneficiamento | Reagentes | REAGENTES
Pico | 320-BG-01 | 320-UC-01 | Beneficiamento | Reagentes | REAGENTES
Pico | 320-BG-02 | 320-UC-01 | Beneficiamento | Reagentes | REAGENTES
Pico | 320-BG-04 | 320-UC-01 | Beneficiamento | Reagentes | REAGENTES
Pico | 320-BG-05 | 320-UC-01 | Beneficiamento | Reagentes | REAGENTES
Pico | 320-BG-06 | 320-UC-01 | Beneficiamento | Reagentes | REAGENTES
Pico | 320-BG-07 | 320-UC-01 | Beneficiamento | Reagentes | REAGENTES
Pico | 320-BG-08 | 320-UC-01 | Beneficiamento | Reagentes | REAGENTES
Pico | 320-BG-09 | 320-UC-01 | Beneficiamento | Reagentes | REAGENTES
Pico | 320-BG-10 | 320-UC-01 | Beneficiamento | Reagentes | REAGENTES
Pico | 320-BG-11 | 320-UC-01 | Beneficiamento | Reagentes | REAGENTES
Pico | 320-BG-12 | 320-UC-01 | Beneficiamento | Reagentes | REAGENTES
Pico | 320-BG-13 | 320-UC-01 | Beneficiamento | Reagentes | REAGENTES
Pico | 320-BG-14 | 320-UC-01 | Beneficiamento | Reagentes | REAGENTES
Pico | 320-BG-15 | 320-UC-01 | Beneficiamento | Reagentes | REAGENTES
Pico | 320-BG-16 | 320-UC-01 | Beneficiamento | Reagentes | REAGENTES
Pico | 320-BP-14 | 320-UC-01 | Beneficiamento | Flotação | FLOTAÇÃO
Pico | 320-BP-15 | 320-UC-01 | Beneficiamento | Flotação | FLOTAÇÃO
Pico | 320-BP-16 | 320-UC-01 | Beneficiamento | Flotação | FLOTAÇÃO
Pico | 320-BP-17 | 320-UC-01 | Beneficiamento | Flotação | FLOTAÇÃO
Pico | 320-BP-18 | 320-UC-01 | Beneficiamento | Flotação | FLOTAÇÃO
Pico | 320-BP-19 | 320-UC-01 | Beneficiamento | Flotação | FLOTAÇÃO
Pico | 320-BP-20 | 320-UC-01 | Beneficiamento | Flotação | FLOTAÇÃO
Pico | 320-BP-21 | 320-UC-01 | Beneficiamento | Flotação | FLOTAÇÃO
Pico | 320-BP-22 | 320-UC-01 | Beneficiamento | Flotação | FLOTAÇÃO
Pico | 320-BP-23 | 320-UC-01 | Beneficiamento | Flotação | FLOTAÇÃO
Pico | 320-BP-29 | 320-UC-01 | Beneficiamento | Flotação | FLOTAÇÃO
Pico | 320-BP-53 | 320-UC-01 | Beneficiamento | Flotação | FLOTAÇÃO
Pico | 320-BP-54 | 320-UC-01 | Beneficiamento | Flotação | FLOTAÇÃO
Pico | 320-BP-55 | 320-UC-01 | Beneficiamento | Flotação | FLOTAÇÃO
Pico | 320-BP-56 | 320-UC-01 | Beneficiamento | Flotação | FLOTAÇÃO
Pico | 320-BP-57 | 320-UC-01 | Beneficiamento | Flotação | FLOTAÇÃO
Pico | 320-BP-SAPO | 320-UC-01 | Beneficiamento | Flotação | FLOTAÇÃO
Pico | 320-CP-06 | 320-UC-01 | Beneficiamento | Flotação | FLOTAÇÃO
Pico | 320-CP-07 | 320-UC-01 | Beneficiamento | Flotação | FLOTAÇÃO
Pico | 320-CP-08 | 320-UC-01 | Beneficiamento | Flotação | FLOTAÇÃO
Pico | 320-EP-03 | 320-UC-01 | Beneficiamento | Flotação | FLOTAÇÃO
Pico | 320-FV-131 | 320-UC-01 | Beneficiamento | Flotação | FLOTAÇÃO
Pico | 320-FV-138 | 320-UC-01 | Beneficiamento | Flotação | FLOTAÇÃO
Pico | 320-FV-145 | 320-UC-01 | Beneficiamento | Flotação | FLOTAÇÃO
Pico | 320-FV-146 | 320-UC-01 | Beneficiamento | Flotação | FLOTAÇÃO
Pico | 320-FV-157 | 320-UC-01 | Beneficiamento | Flotação | FLOTAÇÃO
Pico | 320-FV-167 | 320-UC-01 | Beneficiamento | Flotação | FLOTAÇÃO
Pico | 320-FV-169 | 320-UC-01 | Beneficiamento | Flotação | FLOTAÇÃO
Pico | 320-FV-175 | 320-UC-01 | Beneficiamento | Flotação | FLOTAÇÃO
Pico | 320-FV-181 | 320-UC-01 | Beneficiamento | Flotação | FLOTAÇÃO
Pico | 320-FV-182 | 320-UC-01 | Beneficiamento | Flotação | FLOTAÇÃO
Pico | 320-FV-198 | 320-UC-01 | Beneficiamento | Flotação | FLOTAÇÃO
Pico | 320-FV-201 | 320-UC-01 | Beneficiamento | Flotação | FLOTAÇÃO
Pico | 320-FV-233 | 320-UC-01 | Beneficiamento | Flotação | FLOTAÇÃO
Pico | 320-FV-302 | 320-UC-01 | Beneficiamento | Flotação | FLOTAÇÃO
Pico | 320-FV-306 | 320-UC-01 | Beneficiamento | Flotação | FLOTAÇÃO
Pico | 320-FV-307 | 320-UC-01 | Beneficiamento | Flotação | FLOTAÇÃO
Pico | 320-FV-310 | 320-UC-01 | Beneficiamento | Flotação | FLOTAÇÃO
Pico | 320-FV-315 | 320-UC-01 | Beneficiamento | Flotação | FLOTAÇÃO
Pico | 320-FV-316 | 320-UC-01 | Beneficiamento | Flotação | FLOTAÇÃO
Pico | 320-FV-317 | 320-UC-01 | Beneficiamento | Flotação | FLOTAÇÃO
Pico | 320-FV-318 | 320-UC-01 | Beneficiamento | Flotação | FLOTAÇÃO
Pico | 320-FV-319 | 320-UC-01 | Beneficiamento | Flotação | FLOTAÇÃO
Pico | 320-FV-320 | 320-UC-01 | Beneficiamento | Flotação | FLOTAÇÃO
Pico | 320-FV-321 | 320-UC-01 | Beneficiamento | Flotação | FLOTAÇÃO
Pico | 320-FV-327 | 320-UC-01 | Beneficiamento | Flotação | FLOTAÇÃO
Pico | 320-VB-01 | 320-UC-01 | Beneficiamento | Flotação | FLOTAÇÃO
Pico | 330-BP-25 | 320-UC-01 | Beneficiamento | Flotação | FLOTAÇÃO
Pico | 330-BP-26 | 320-UC-01 | Beneficiamento | Flotação | FLOTAÇÃO
Pico | 330-BU-04 | 320-UC-01 | Beneficiamento | Utilidades | UTILIDADES
Pico | 330-BU-09 | 320-UC-01 | Beneficiamento | Utilidades | UTILIDADES
Pico | 110-AL-01 | 110-UC-01 | Beneficiamento | Britagem | BRITAGEM
Pico | 110-AL-02 | 110-UC-01 | Beneficiamento | Britagem | BRITAGEM
Pico | 110-BR-01 | 110-UC-01 | Beneficiamento | Britagem | BRITAGEM
Pico | 110-BR-02 | 110-UC-01 | Beneficiamento | Britagem | BRITAGEM
Pico | 110-BR-03 | 110-UC-01 | Beneficiamento | Britagem | BRITAGEM
Pico | 110-DM-01 | 110-UC-01 | Beneficiamento | Britagem | BRITAGEM
Pico | 110-PE-01 | 110-UC-01 | Beneficiamento | Britagem | BRITAGEM
Pico | 110-PE-02 | 110-UC-01 | Beneficiamento | Britagem | BRITAGEM
Pico | 110-SL-01 | 110-UC-01 | Beneficiamento | Britagem | BRITAGEM
Pico | 110-SL-02 | 110-UC-01 | Beneficiamento | Britagem | BRITAGEM
Pico | 110-TC-01 | 110-UC-01 | Beneficiamento | Britagem | BRITAGEM
Pico | 110-TC-02 | 110-UC-01 | Beneficiamento | Britagem | BRITAGEM
Pico | 110-TC-03 | 110-UC-01 | Beneficiamento | Britagem | BRITAGEM
Pico | 110-TC-04 | 110-UC-01 | Beneficiamento | Britagem | BRITAGEM
Pico | 110-VP-01 | 110-UC-01 | Beneficiamento | Britagem | BRITAGEM
Pico | 120-AL-01 | 120-UC-01 | Beneficiamento | Britagem | BRITAGEM
Pico | 120-AL-02 | 120-UC-01 | Beneficiamento | Britagem | BRITAGEM
Pico | 120-BR-01 | 120-UC-01 | Beneficiamento | Britagem | BRITAGEM
Pico | 120-BR-02 | 120-UC-01 | Beneficiamento | Britagem | BRITAGEM
Pico | 120-BR-03 | 120-UC-01 | Beneficiamento | Britagem | BRITAGEM
Pico | 120-DM-01 | 120-UC-01 | Beneficiamento | Britagem | BRITAGEM
Pico | 120-PE-01 | 120-UC-01 | Beneficiamento | Britagem | BRITAGEM
Pico | 120-PE-02 | 120-UC-01 | Beneficiamento | Britagem | BRITAGEM
Pico | 120-PE-03 | 120-UC-01 | Beneficiamento | Britagem | BRITAGEM
Pico | 120-SL-01 | 120-UC-01 | Beneficiamento | Britagem | BRITAGEM
Pico | 120-SL-02 | 120-UC-01 | Beneficiamento | Britagem | BRITAGEM
Pico | 120-TC-01 | 120-UC-01 | Beneficiamento | Britagem | BRITAGEM
Pico | 120-TC-02 | 120-UC-01 | Beneficiamento | Britagem | BRITAGEM
Pico | 120-TC-03 | 120-UC-01 | Beneficiamento | Britagem | BRITAGEM
Pico | 120-TC-04 | 120-UC-01 | Beneficiamento | Britagem | BRITAGEM
Pico | 120-TC-05 | 120-UC-01 | Beneficiamento | Britagem | BRITAGEM
Pico | 120-VP-01 | 120-UC-01 | Beneficiamento | Britagem | BRITAGEM
Pico | 130-AL-01 | 130-UC-01 | Beneficiamento | Britagem | BRITAGEM
Pico | 130-BR-01 | 130-UC-01 | Beneficiamento | Britagem | BRITAGEM
Pico | 130-BR-02 | 130-UC-01 | Beneficiamento | Britagem | BRITAGEM
Pico | 130-BR-03 | 130-UC-01 | Beneficiamento | Britagem | BRITAGEM
Pico | 130-DM-01 | 130-UC-01 | Beneficiamento | Britagem | BRITAGEM
Pico | 130-PE-01 | 130-UC-01 | Beneficiamento | Britagem | BRITAGEM
Pico | 130-PE-02 | 130-UC-01 | Beneficiamento | Britagem | BRITAGEM
Pico | 130-PD-01 | 130-UC-01 | Beneficiamento | Britagem | BRITAGEM
Pico | 130-SL-01 | 130-UC-01 | Beneficiamento | Britagem | BRITAGEM
Pico | 130-SL-02 | 130-UC-01 | Beneficiamento | Britagem | BRITAGEM
Pico | 130-TC-01 | 130-UC-01 | Beneficiamento | Britagem | BRITAGEM
Pico | 130-TC-02 | 130-UC-01 | Beneficiamento | Britagem | BRITAGEM
Pico | 130-TC-03 | 130-UC-01 | Beneficiamento | Britagem | BRITAGEM
Pico | 130-TC-04 | 130-UC-01 | Beneficiamento | Britagem | BRITAGEM
Pico | 130-TC-05 | 130-UC-01 | Beneficiamento | Britagem | BRITAGEM
Pico | 130-TC-06 | 130-UC-01 | Beneficiamento | Britagem | BRITAGEM
Pico | 130-TC-07 | 130-UC-01 | Beneficiamento | Britagem | BRITAGEM
Pico | 130-TC-08 | 130-UC-01 | Beneficiamento | Britagem | BRITAGEM
Pico | 130-TC-05 | 130-UC-01 | Beneficiamento | Britagem | BRITAGEM
Pico | 130-VP-01 | 130-UC-01 | Beneficiamento | Britagem | BRITAGEM
Pico | 130-CE-01 | 130-UC-01 | Beneficiamento | Britagem | BRITAGEM
Pico | 130-CE-02 | 130-UC-01 | Beneficiamento | Britagem | BRITAGEM
Pico | 200-BP-01 | 130-UC-01 | Beneficiamento | Britagem | BRITAGEM
Pico | 130-AM-01 | 130-UC-01 | Beneficiamento | Britagem | BRITAGEM
Pico | 130-AM-02 | 130-UC-01 | Beneficiamento | Britagem | BRITAGEM
Pico | 200-BP-03 | 130-UC-01 | Beneficiamento | Britagem | BRITAGEM
Pico | 130-AM-03 | 130-UC-01 | Beneficiamento | Britagem | BRITAGEM
Pico | 130-AM-04 | 130-UC-01 | Beneficiamento | Classificação | CLASSIFICAÇÃO
Pico | 200-CE-01 | 110-UC-01 | Beneficiamento | Classificação | CLASSIFICAÇÃO
Pico | 200-CE-02 | 110-UC-01 | Beneficiamento | Classificação | CLASSIFICAÇÃO
Pico | 200-HC-02 | 110-UC-01 | Beneficiamento | Britagem | BRITAGEM
Pico | 200-PD-01 | 110-UC-01 | Beneficiamento | Britagem | BRITAGEM
Pico | 200-PD-03 | 110-UC-01 | Beneficiamento | Britagem | BRITAGEM
Pico | 200-TC-01 | 110-UC-01 | Beneficiamento | Classificação | CLASSIFICAÇÃO
Pico | 200-TQ-01 | 110-UC-01 | Beneficiamento | Classificação | CLASSIFICAÇÃO
Pico | 310-AM-01 | 110-UC-01 | Beneficiamento | Britagem | BRITAGEM
Pico | 310-TC-02 | 110-UC-01 | Beneficiamento | Britagem | BRITAGEM
Pico | 110-BU-01 | 110-UC-01 | Beneficiamento | Britagem | BRITAGEM
TFA | 510RC01 | 510RC01 | Expedição | Pátio De Produto Pico | Pátio de produto Pico
TFA | Hopper TC17 | SE09 | Expedição | Pátio De Produto Pico | Pátio de produto Pico
TFA | 510TC17 | SE09 | Expedição | Pátio De Produto Pico | Pátio de produto Pico
TFA | 510EX01 | SE09 | Expedição | Tcld Pico | TCLD Pico
TFA | 510AL05 | SE09 | Expedição | Tcld Pico | TCLD Pico
TFA | 520TC18 | SE10 | Expedição | Tcld Pico | TCLD Pico
TFA | 520TC19 | SE10 | Expedição | Tcld Pico | TCLD Pico
TFA | 520TC20 | SE11 | Expedição | Tcld Pico | TCLD Pico
TFA | 520TC21 | SE12 | Expedição | Tcld Pico | TCLD Pico
TFA | PLC INTERFACE TC21 | TC21_INTERFACE | Expedição | Tcld Pico | TCLD Pico
TFA | INTERFACE GATEWAY | INTERFACE GATEWAY | Expedição | Tcld Pico | TCLD Pico
TFA | 610TC22 | SE13 | Expedição | Pátio De Produto Tfa | Pátio de produto TFA
TFA | 610TC23 | SE13 | Expedição | Pátio De Produto Tfa | Pátio de produto TFA
TFA | 610TC24 | SE13 | Expedição | Pátio De Produto Tfa | Pátio de produto TFA
TFA | 610TC24CM | SE13 | Expedição | Pátio De Produto Tfa | Pátio de produto TFA
TFA | Retomadora 610RC02 | 610RC02 | Expedição | Pátio De Produto Tfa | Pátio de produto TFA
TFA | Empilhadeira EP2082VG01 | EP2082VG01 | Expedição | Pátio De Produto Tfa | Pátio de produto TFA
TFA | Empilhadeira 610EM04 | 610EM04 | Expedição | Pátio De Produto Tfa | Pátio de produto TFA
TFA | Anticolisão pátio produto TFA | SE13 | Expedição | Pátio De Produto Tfa | Pátio de produto TFA
TFA | Carregamento TFA1 | SE14 | Expedição | Tfa1 | TFA1
TFA | Extrator TC25 | SE14 | Expedição | Tfa1 | TFA1
TFA | 610TC25 | SE14 | Expedição | Tfa1 | TFA1
TFA | 620TC26 | SE14 | Expedição | Tfa1 | TFA1
TFA | 620TC27 | SE14 | Expedição | Tfa1 | TFA1
TFA | 620TC27CM | SE14 | Expedição | Tfa1 | TFA1
TFA | 620TC28 | SE14 | Expedição | Tfa1 | TFA1
TFA | 620TC29 | SE14 | Expedição | Tfa1 | TFA1
TFA | 620TC30 | SE14 | Expedição | Tfa1 | TFA1
TFA | 620AM06 | SE14 | Expedição | Tfa1 | TFA1
TFA | 620AM07 | SE14 | Expedição | Tfa1 | TFA1
TFA | 620AL06 | SE14 | Expedição | Tfa1 | TFA1
TFA | 620AL07 | SE14 | Expedição | Tfa1 | TFA1
TFA | 520TC21CM | SE14 | Expedição | Tfa1 | TFA1
TFA | 820TC25A | SE17 | Expedição | Tfa2 | TFA2
TFA | 820TC25A1 | SE17 | Expedição | Tfa2 | TFA2
TFA | 820TC25A2 | SE17 | Expedição | Tfa2 | TFA2
TFA | 820TC25A3 | SE17 | Expedição | Tfa2 | TFA2
TFA | 810TC25AEX05 | SE17 | Expedição | Tfa2 | TFA2
TFA | 820TC27ACM | SE17 | Expedição | Tfa2 | TFA2
TFA | 820TC27A | SE17 | Expedição | Tfa2 | TFA2
TFA | 820TC27A1 | SE17 | Expedição | Tfa2 | TFA2
TFA | 820TC26A | SE17 | Expedição | Tfa2 | TFA2
TFA | 820TC26A1 | SE17 | Expedição | Tfa2 | TFA2
TFA | 820AL06A | SE17 | Expedição | Tfa2 | TFA2
TFA | 820AL06A1 | SE17 | Expedição | Tfa2 | TFA2
TFA | 610TC24CM | SE17 | Expedição | Tfa2 | TFA2
TFA | 820AM09A | SE17 | Expedição | Tfa2 | TFA2
TFA | 820TC31A | SE17 | Expedição | Tfa2 | TFA2
TFA | 820TC31A1 | SE17 | Expedição | Tfa2 | TFA2
TFA | 820TC30A | SE17 | Expedição | Tfa2 | TFA2
TFA | 820TC30A1 | SE17 | Expedição | Tfa2 | TFA2
TFA | 820AM08A | SE17 | Expedição | Tfa2 | TFA2
TFA | 820AL07A | SE17 | Expedição | Tfa2 | TFA2
TFA | 820TC29A | SE17 | Expedição | Tfa2 | TFA2
TFA | 820TC29A1 | SE17 | Expedição | Tfa2 | TFA2
TFA | 820TC28A | SE17 | Expedição | Tfa2 | TFA2
TFA | 820TC28A1 | SE17 | Expedição | Tfa2 | TFA2
TFA | 820AM07A | SE17 | Expedição | Tfa2 | TFA2
TFA | 820UH02 | SE17 | Expedição | Tfa2 | TFA2
TFA | 2083AL01 | SE8083 | Expedição | Tfa3 | TFA3
TFA | 2083TR01 | SE8083 | Expedição | Tfa3 | TFA3
TFA | 2083TR02 | SE8083 | Expedição | Tfa3 | TFA3
TFA | 2083TR02CM | SE8083 | Expedição | Tfa3 | TFA3
TFA | 2083TR03 | SE8083 | Expedição | Tfa3 | TFA3
TFA | 2083TR04 | SE8083 | Expedição | Tfa3 | TFA3
TFA | 2083TR05 | SE8083 | Expedição | Tfa3 | TFA3
TFA | 2083ST06 | SE8083 | Expedição | Tfa3 | TFA3
TFA | 2083AM01 | SE8083 | Expedição | Tfa3 | TFA3
TFA | 2083AM02 | SE8083 | Expedição | Tfa3 | TFA3
TFA | 2083AM03 | SE8083 | Expedição | Tfa3 | TFA3
TFA | 2083AL02 | SE8083 | Expedição | Tfa3 | TFA3
TFA | 2083AL03 | SE8083 | Expedição | Tfa3 | TFA3
TFA | Aspersão (2083ST05) | SE8083 | Expedição | Tfa3 | TFA3
TFA | 605TC01 | SE06A | Expedição | Tcld Vgri | TCLD VGRI
TFA | 605TC02 | SE06A | Expedição | Tcld Vgri | TCLD VGRI
TFA | 605AL02 | SE06A | Expedição | Tcld Vgri | TCLD VGRI
TFA | 705TC10 | SE06A | Expedição | Tcld Vgri | TCLD VGRI
TFA | 705TC11 | SE06A | Expedição | Tcld Vgri | TCLD VGRI
TFA | 705EX01 | SE06A | Expedição | Tcld Vgri | TCLD VGRI
TFA | 705TC02 | SE06A | Expedição | Tcld Vgri | TCLD VGRI
TFA | 705TC03 | SE09 | Expedição | Tcld Vgri | TCLD VGRI
TFA | 705TC04 | SE13 | Expedição | Tcld Vgri | TCLD VGRI
TFA | 705TC03CM | SE13 | Expedição | Tcld Vgri | TCLD VGRI
TFA | TR2073VG05 | HOPPER VGR | Expedição | Tcld Vgrii | TCLD VGRII
TFA | TR2073VG06 | HOPPER VGR | Expedição | Tcld Vgrii | TCLD VGRII
TFA | TR2072VG04 | SE8042 | Expedição | Tcld Vgrii | TCLD VGRII
TFA | TR2072VG05 | SE8042 | Expedição | Tcld Vgrii | TCLD VGRII
TFA | AL2073VG01 | SE8042 | Expedição | Tcld Vgrii | TCLD VGRII
TFA | TR2073VG02 | SE8042 | Expedição | Tcld Vgrii | TCLD VGRII
TFA | EX2073VG01 | SE8042 | Expedição | Tcld Vgrii | TCLD VGRII
TFA | CM2073VG02 | SE8042 | Expedição | Tcld Vgrii | TCLD VGRII
TFA | AL2073VG02 | SE8049 | Expedição | Tcld Vgrii | TCLD VGRII
TFA | AL2073VG03 | SE8049 | Expedição | Tcld Vgrii | TCLD VGRII
TFA | AL2073VG04 | SE8049 | Expedição | Tcld Vgrii | TCLD VGRII
TFA | EX2073VG03A | SE8049 | Expedição | Tcld Vgrii | TCLD VGRII
TFA | TR2073VG03A | SE8049 | Expedição | Tcld Vgrii | TCLD VGRII
TFA | TR2073VG03 | SE8049 | Expedição | Tcld Vgrii | TCLD VGRII
TFA | TR2073VG04 | SE8043 | Expedição | Tcld Vgrii | TCLD VGRII
TFA | TR2082VG01 | SE8044 | Expedição | Tcld Vgrii | TCLD VGRII
TFA | TR2082VG02 | SE8044 | Expedição | Tcld Vgrii | TCLD VGRII
TFA | TR2082VG03 | SE8044 | Expedição | Tcld Vgrii | TCLD VGRII
TFA | TR2082VG04 | SE8044 | Expedição | Tcld Vgrii | TCLD VGRII
TFA | CM2073VG04 | SE8044 | Expedição | Tcld Vgrii | TCLD VGRII
TFA | EX2082VG01 | SE8044 | Expedição | Tcld Vgrii | TCLD VGRII
TFA | Retomadora RC2072VG01 | RC2072VG01 | Expedição | Pátio De Produto Vgr | Pátio de produto VGR
TFA | Retomadora RC2072VG02 | RC2072VG02 | Expedição | Pátio De Produto Vgr | Pátio de produto VGR
TFA | Anticolisão pátio produto VGR | SE8042 | Expedição | Pátio De Produto Vgr | Pátio de produto VGR
Pelotização Vargem Grande | 510-SIC-005 | 730-UC-01 | Pelotização | Empilhamento | EMPILHAMENTO
Pelotização Vargem Grande | 510-AL-13 | 730-UC-01 | Pelotização | Empilhamento | EMPILHAMENTO
Pelotização Vargem Grande | 510-SIC-004 | 730-UC-01 | Pelotização | Empilhamento | EMPILHAMENTO
Pelotização Vargem Grande | 510-AL-14 | 730-UC-01 | Pelotização | Empilhamento | EMPILHAMENTO
Pelotização Vargem Grande | 510-AM-13 | 730-UC-01 | Pelotização | Empilhamento | EMPILHAMENTO
Pelotização Vargem Grande | 510-AM-14 | 730-UC-01 | Pelotização | Empilhamento | EMPILHAMENTO
Pelotização Vargem Grande | 510-AM-20 | 730-UC-01 | Pelotização | Empilhamento | EMPILHAMENTO
Pelotização Vargem Grande | 510-AM-27 | 730-UC-01 | Pelotização | Empilhamento | EMPILHAMENTO
Pelotização Vargem Grande | 510-AV-11 | 730-UC-01 | Pelotização | Empilhamento | EMPILHAMENTO
Pelotização Vargem Grande | 510-AV-12 | 730-UC-01 | Pelotização | Empilhamento | EMPILHAMENTO
Pelotização Vargem Grande | 510-FV-025 | 730-UC-01 | Pelotização | Empilhamento | EMPILHAMENTO
Pelotização Vargem Grande | 510-FV-024 | 730-UC-01 | Pelotização | Empilhamento | EMPILHAMENTO
Pelotização Vargem Grande | 510-BP-01 | 730-UC-01 | Pelotização | Empilhamento | EMPILHAMENTO
Pelotização Vargem Grande | 510-LIT-003 | 730-UC-01 | Pelotização | Empilhamento | EMPILHAMENTO
Pelotização Vargem Grande | 510-TC-LANCA | 730-UC-01 | Pelotização | Empilhamento | EMPILHAMENTO
Pelotização Vargem Grande | DESPOEIRAMENTO | 730-UC-01 | Pelotização | Empilhamento | EMPILHAMENTO
Pelotização Vargem Grande | ECHOCHANGE | 730-UC-01 | Pelotização | Empilhamento | EMPILHAMENTO
Pelotização Vargem Grande | 510-PIT-115 | 730-UC-01 | Pelotização | Empilhamento | EMPILHAMENTO
Pelotização Vargem Grande | 510-BA-02 | 730-UC-01 | Pelotização | Empilhamento | EMPILHAMENTO
Pelotização Vargem Grande | 510-PDIT-001 | 730-UC-01 | Pelotização | Empilhamento | EMPILHAMENTO
Pelotização Vargem Grande | 510-FV-001 | 730-UC-01 | Pelotização | Empilhamento | EMPILHAMENTO
Pelotização Vargem Grande | 510-PIT-106 | 730-UC-01 | Pelotização | Empilhamento | EMPILHAMENTO
Pelotização Vargem Grande | 510-PIT-105 | 730-UC-01 | Pelotização | Empilhamento | EMPILHAMENTO
Pelotização Vargem Grande | 510-PIT-104 | 730-UC-01 | Pelotização | Empilhamento | EMPILHAMENTO
Pelotização Vargem Grande | 510-PIT-103 | 730-UC-01 | Pelotização | Empilhamento | EMPILHAMENTO
Pelotização Vargem Grande | 510-PIT-107 | 730-UC-01 | Pelotização | Empilhamento | EMPILHAMENTO
Pelotização Vargem Grande | 510-PIT-108 | 730-UC-01 | Pelotização | Empilhamento | EMPILHAMENTO
Pelotização Vargem Grande | 510-LIT-002 | 730-UC-01 | Pelotização | Empilhamento | EMPILHAMENTO
Pelotização Vargem Grande | 510-PIT-116 | 730-UC-01 | Pelotização | Empilhamento | EMPILHAMENTO
Pelotização Vargem Grande | 510-FIT-002 | 730-UC-01 | Pelotização | Empilhamento | EMPILHAMENTO
Pelotização Vargem Grande | 510-FIT-001 | 730-UC-01 | Pelotização | Empilhamento | EMPILHAMENTO
Pelotização Vargem Grande | 510-BP-02R | 730-UC-01 | Pelotização | Empilhamento | EMPILHAMENTO
Pelotização Vargem Grande | 510-FV-019 | 730-UC-01 | Pelotização | Empilhamento | EMPILHAMENTO
Pelotização Vargem Grande | 510-FV-018 | 730-UC-01 | Pelotização | Empilhamento | EMPILHAMENTO
Pelotização Vargem Grande | 510-FCV-003 | 730-UC-01 | Pelotização | Empilhamento | EMPILHAMENTO
Pelotização Vargem Grande | 510-FV-023 | 730-UC-01 | Pelotização | Empilhamento | EMPILHAMENTO
Pelotização Vargem Grande | 510-PIT-117 | 730-UC-01 | Pelotização | Empilhamento | EMPILHAMENTO
Pelotização Vargem Grande | 510-FV-021 | 730-UC-01 | Pelotização | Empilhamento | EMPILHAMENTO
Pelotização Vargem Grande | 510-LIC-001 | 730-UC-01 | Pelotização | Empilhamento | EMPILHAMENTO
Pelotização Vargem Grande | 510-FV-017 | 730-UC-01 | Pelotização | Empilhamento | EMPILHAMENTO
Pelotização Vargem Grande | 510-PIT-112 | 730-UC-01 | Pelotização | Empilhamento | EMPILHAMENTO
Pelotização Vargem Grande | 510-PIT-111 | 730-UC-01 | Pelotização | Empilhamento | EMPILHAMENTO
Pelotização Vargem Grande | 510-PIT-110 | 730-UC-01 | Pelotização | Empilhamento | EMPILHAMENTO
Pelotização Vargem Grande | 510-PIT-109 | 730-UC-01 | Pelotização | Empilhamento | EMPILHAMENTO
Pelotização Vargem Grande | 510-PDIT-002 | 730-UC-01 | Pelotização | Empilhamento | EMPILHAMENTO
Pelotização Vargem Grande | 510-FV-020 | 730-UC-01 | Pelotização | Empilhamento | EMPILHAMENTO
Pelotização Vargem Grande | 510-PIT-113 | 730-UC-01 | Pelotização | Empilhamento | EMPILHAMENTO
Pelotização Vargem Grande | 510-LIT-001 | 730-UC-01 | Pelotização | Empilhamento | EMPILHAMENTO
Pelotização Vargem Grande | 510-FV-016 | 730-UC-01 | Pelotização | Empilhamento | EMPILHAMENTO
Pelotização Vargem Grande | 510-FV-015 | 730-UC-01 | Pelotização | Empilhamento | EMPILHAMENTO
Pelotização Vargem Grande | 510-FV-014 | 730-UC-01 | Pelotização | Empilhamento | EMPILHAMENTO
Pelotização Vargem Grande | 510-FV-013 | 730-UC-01 | Pelotização | Empilhamento | EMPILHAMENTO
Pelotização Vargem Grande | 510-BP-02 | 730-UC-01 | Pelotização | Empilhamento | EMPILHAMENTO
Pelotização Vargem Grande | 510-FV-006 | 730-UC-01 | Pelotização | Empilhamento | EMPILHAMENTO
Pelotização Vargem Grande | 510-PIT-118 | 730-UC-01 | Pelotização | Empilhamento | EMPILHAMENTO
Pelotização Vargem Grande | 510-FV-022 | 730-UC-01 | Pelotização | Empilhamento | EMPILHAMENTO
Pelotização Vargem Grande | PARTIDA | 730-UC-01 | Pelotização | Empilhamento | EMPILHAMENTO
Pelotização Vargem Grande | 510-PC-01 | 730-UC-01 | Pelotização | Empilhamento | EMPILHAMENTO
Pelotização Vargem Grande | 510-BL-101 | 730-UC-01 | Pelotização | Empilhamento | EMPILHAMENTO
Pelotização Vargem Grande | 510-TC-101 | 730-UC-01 | Pelotização | Empilhamento | EMPILHAMENTO
Pelotização Vargem Grande | 510-SV-002 | 730-UC-01 | Pelotização | Empilhamento | EMPILHAMENTO
Pelotização Vargem Grande | 510-TC-102FR | 730-UC-01 | Pelotização | Empilhamento | EMPILHAMENTO
Pelotização Vargem Grande | 510-TC-102 | 730-UC-01 | Pelotização | Empilhamento | EMPILHAMENTO
Pelotização Vargem Grande | 510-TC-103 | 730-UC-01 | Pelotização | Empilhamento | EMPILHAMENTO
Pelotização Vargem Grande | 510-TC-104 | 730-UC-01 | Pelotização | Empilhamento | EMPILHAMENTO
Pelotização Vargem Grande | 510-SIC-003 | 730-UC-01 | Pelotização | Empilhamento | EMPILHAMENTO
Pelotização Vargem Grande | 510-TC-105 | 730-UC-01 | Pelotização | Empilhamento | EMPILHAMENTO
Pelotização Vargem Grande | 510-VT-28M1 | 730-UC-01 | Pelotização | Empilhamento | EMPILHAMENTO
Pelotização Vargem Grande | 510-TE-001 | 730-UC-01 | Pelotização | Empilhamento | EMPILHAMENTO
Pelotização Vargem Grande | 510-FV-010 | 730-UC-01 | Pelotização | Empilhamento | EMPILHAMENTO
Pelotização Vargem Grande | 510-VIT-001 | 730-UC-01 | Pelotização | Empilhamento | EMPILHAMENTO
Pelotização Vargem Grande | 510-VT-28M2 | 730-UC-01 | Pelotização | Empilhamento | EMPILHAMENTO
Pelotização Vargem Grande | 510-TE-002 | 730-UC-01 | Pelotização | Empilhamento | EMPILHAMENTO
Pelotização Vargem Grande | 510-ZIT-010 | 730-UC-01 | Pelotização | Empilhamento | EMPILHAMENTO
Pelotização Vargem Grande | 510-VT-29M2 | 730-UC-01 | Pelotização | Empilhamento | EMPILHAMENTO
Pelotização Vargem Grande | 510-ZIT-011 | 730-UC-01 | Pelotização | Empilhamento | EMPILHAMENTO
Pelotização Vargem Grande | 510-TE-003 | 730-UC-01 | Pelotização | Empilhamento | EMPILHAMENTO
Pelotização Vargem Grande | 510-VT-29M1 | 730-UC-01 | Pelotização | Empilhamento | EMPILHAMENTO
Pelotização Vargem Grande | 510-VT-004 | 730-UC-01 | Pelotização | Empilhamento | EMPILHAMENTO
Pelotização Vargem Grande | 510-VT-003 | 730-UC-01 | Pelotização | Empilhamento | EMPILHAMENTO
Pelotização Vargem Grande | 510-FV-011 | 730-UC-01 | Pelotização | Empilhamento | EMPILHAMENTO
Pelotização Vargem Grande | 510-VIT-002 | 730-UC-01 | Pelotização | Empilhamento | EMPILHAMENTO
Pelotização Vargem Grande | 510-TE-004 | 730-UC-01 | Pelotização | Empilhamento | EMPILHAMENTO
Pelotização Vargem Grande | 510-WIT-002 | 730-UC-01 | Pelotização | Empilhamento | EMPILHAMENTO
Pelotização Vargem Grande | 613-BP-65 | 730-UC-01 | Pelotização | Empilhamento | EMPILHAMENTO
Pelotização Vargem Grande | 613-SV-021 | 730-UC-01 | Pelotização | Empilhamento | EMPILHAMENTO
Pelotização Vargem Grande | 613-FV-270 | 730-UC-01 | Pelotização | Empilhamento | EMPILHAMENTO
Pelotização Vargem Grande | 613-LIC-020 | 730-UC-01 | Pelotização | Empilhamento | EMPILHAMENTO
Pelotização Vargem Grande | 613-LIT-020 | 730-UC-01 | Pelotização | Empilhamento | EMPILHAMENTO
Pelotização Vargem Grande | 613-FV-272 | 730-UC-01 | Pelotização | Empilhamento | EMPILHAMENTO
Pelotização Vargem Grande | 613-FV-271 | 730-UC-01 | Pelotização | Empilhamento | EMPILHAMENTO
Pelotização Vargem Grande | 510-AL-01 | 730-UC-01 | Pelotização | Empilhamento | EMPILHAMENTO
Pelotização Vargem Grande | 510-AL-02 | 730-UC-01 | Pelotização | Empilhamento | EMPILHAMENTO
Pelotização Vargem Grande | 510-BL-02 | 730-UC-01 | Pelotização | Empilhamento | EMPILHAMENTO
Pelotização Vargem Grande | 510-BL-03 | 730-UC-01 | Pelotização | Empilhamento | EMPILHAMENTO
Pelotização Vargem Grande | 510-CH-02 | 730-UC-01 | Pelotização | Empilhamento | EMPILHAMENTO
Pelotização Vargem Grande | 510-EL-01 | 730-UC-01 | Pelotização | Empilhamento | EMPILHAMENTO
Pelotização Vargem Grande | 510-PN-01 | 730-UC-01 | Pelotização | Empilhamento | EMPILHAMENTO
Pelotização Vargem Grande | 510-PN-02 | 730-UC-01 | Pelotização | Empilhamento | EMPILHAMENTO
Pelotização Vargem Grande | 510-PN-03 | 730-UC-01 | Pelotização | Empilhamento | EMPILHAMENTO
Pelotização Vargem Grande | 510-PR-01 | 730-UC-01 | Pelotização | Empilhamento | EMPILHAMENTO
Pelotização Vargem Grande | 510-QT-01 | 730-UC-01 | Pelotização | Empilhamento | EMPILHAMENTO
Pelotização Vargem Grande | 510-TB-01 | 730-UC-01 | Pelotização | Empilhamento | EMPILHAMENTO
Pelotização Vargem Grande | ANALISADOR_ONLINE | 730-UC-01 | Pelotização | Empilhamento | EMPILHAMENTO
Pelotização Vargem Grande | 613-FIT-001 | 730-UC-01 | Pelotização | Empilhamento | EMPILHAMENTO
Pelotização Vargem Grande | 210-FV-053 | 730-UC-01 | Pelotização | Espessador | ESPESSADOR
Pelotização Vargem Grande | 210-FV-052 | 730-UC-01 | Pelotização | Espessador | ESPESSADOR
Pelotização Vargem Grande | 210-BP-14A | 730-UC-01 | Pelotização | Espessador | ESPESSADOR
Pelotização Vargem Grande | 210-PIT-022 | 730-UC-01 | Pelotização | Espessador | ESPESSADOR
Pelotização Vargem Grande | 210-FIT-056 | 730-UC-01 | Pelotização | Espessador | ESPESSADOR
Pelotização Vargem Grande | 210-FV-298 | 730-UC-01 | Pelotização | Espessador | ESPESSADOR
Pelotização Vargem Grande | 210-PIT-021 | 730-UC-01 | Pelotização | Espessador | ESPESSADOR
Pelotização Vargem Grande | 210-SV-008 | 730-UC-01 | Pelotização | Espessador | ESPESSADOR
Pelotização Vargem Grande | 210-FV-181 | 730-UC-01 | Pelotização | Espessador | ESPESSADOR
Pelotização Vargem Grande | 210-FV-180 | 730-UC-01 | Pelotização | Espessador | ESPESSADOR
Pelotização Vargem Grande | 210-FV-184 | 730-UC-01 | Pelotização | Espessador | ESPESSADOR
Pelotização Vargem Grande | 210-FIT-023 | 730-UC-01 | Pelotização | Espessador | ESPESSADOR
Pelotização Vargem Grande | 210-PIT-026 | 730-UC-01 | Pelotização | Espessador | ESPESSADOR
Pelotização Vargem Grande | 210-BP-14B | 730-UC-01 | Pelotização | Espessador | ESPESSADOR
Pelotização Vargem Grande | 210-FV-310 | 730-UC-01 | Pelotização | Espessador | ESPESSADOR
Pelotização Vargem Grande | 210-PIT-023 | 730-UC-01 | Pelotização | Espessador | ESPESSADOR
Pelotização Vargem Grande | 210-FV-055 | 730-UC-01 | Pelotização | Espessador | ESPESSADOR
Pelotização Vargem Grande | 210-FV-054 | 730-UC-01 | Pelotização | Espessador | ESPESSADOR
Pelotização Vargem Grande | 210-BP-14R1 | 730-UC-01 | Pelotização | Espessador | ESPESSADOR
Pelotização Vargem Grande | 210-FIT-057 | 730-UC-01 | Pelotização | Espessador | ESPESSADOR
Pelotização Vargem Grande | 210-FV-299 | 730-UC-01 | Pelotização | Espessador | ESPESSADOR
Pelotização Vargem Grande | 210-PIT-025 | 730-UC-01 | Pelotização | Espessador | ESPESSADOR
Pelotização Vargem Grande | 210-BP-14R2 | 730-UC-01 | Pelotização | Espessador | ESPESSADOR
Pelotização Vargem Grande | 210-FV-185 | 730-UC-01 | Pelotização | Espessador | ESPESSADOR
Pelotização Vargem Grande | 210-FV-182 | 730-UC-01 | Pelotização | Espessador | ESPESSADOR
Pelotização Vargem Grande | 210-FV-183 | 730-UC-01 | Pelotização | Espessador | ESPESSADOR
Pelotização Vargem Grande | 210-FV-311 | 730-UC-01 | Pelotização | Espessador | ESPESSADOR
Pelotização Vargem Grande | 210-FIT-024 | 730-UC-01 | Pelotização | Espessador | ESPESSADOR
Pelotização Vargem Grande | 210-PIT-027 | 730-UC-01 | Pelotização | Espessador | ESPESSADOR
Pelotização Vargem Grande | 210-DIT-021 | 730-UC-01 | Pelotização | Espessador | ESPESSADOR
Pelotização Vargem Grande | 210-FIT-020 | 730-UC-01 | Pelotização | Espessador | ESPESSADOR
Pelotização Vargem Grande | 210-FV-001 | 730-UC-01 | Pelotização | Espessador | ESPESSADOR
Pelotização Vargem Grande | 210-FV-002 | 730-UC-01 | Pelotização | Espessador | ESPESSADOR
Pelotização Vargem Grande | 210-FV-178 | 730-UC-01 | Pelotização | Espessador | ESPESSADOR
Pelotização Vargem Grande | 210-FV-179 | 730-UC-01 | Pelotização | Espessador | ESPESSADOR
Pelotização Vargem Grande | 210-FV-270 | 730-UC-01 | Pelotização | Espessador | ESPESSADOR
Pelotização Vargem Grande | 210-FV-271 | 730-UC-01 | Pelotização | Espessador | ESPESSADOR
Pelotização Vargem Grande | 210-FV-272 | 730-UC-01 | Pelotização | Espessador | ESPESSADOR
Pelotização Vargem Grande | 210-FV-273 | 730-UC-01 | Pelotização | Espessador | ESPESSADOR
Pelotização Vargem Grande | 210-FV-274 | 730-UC-01 | Pelotização | Espessador | ESPESSADOR
Pelotização Vargem Grande | 210-FV-279 | 730-UC-01 | Pelotização | Espessador | ESPESSADOR
Pelotização Vargem Grande | 210-FV-280 | 730-UC-01 | Pelotização | Espessador | ESPESSADOR
Pelotização Vargem Grande | 210-FV-283 | 730-UC-01 | Pelotização | Espessador | ESPESSADOR
Pelotização Vargem Grande | 210-FV-284 | 730-UC-01 | Pelotização | Espessador | ESPESSADOR
Pelotização Vargem Grande | 210-FV-318 | 730-UC-01 | Pelotização | Espessador | ESPESSADOR
Pelotização Vargem Grande | 210-SIC-08 | 730-UC-01 | Pelotização | Espessador | ESPESSADOR
Pelotização Vargem Grande | 210-SIC-09 | 730-UC-01 | Pelotização | Espessador | ESPESSADOR
Pelotização Vargem Grande | 510-FIC-001 | 730-UC-01 | Pelotização | Espessador | ESPESSADOR
Pelotização Vargem Grande | 510-FCV-002 | 730-UC-01 | Pelotização | Espessador | ESPESSADOR
Pelotização Vargem Grande | 510-BU-13 | 730-UC-01 | Pelotização | Espessador | ESPESSADOR
Pelotização Vargem Grande | 510-FCV-001 | 730-UC-01 | Pelotização | Espessador | ESPESSADOR
Pelotização Vargem Grande | 510-FIC-002 | 730-UC-01 | Pelotização | Espessador | ESPESSADOR
Pelotização Vargem Grande | 610-BU-09 | 730-UC-01 | Pelotização | Espessador | ESPESSADOR
Pelotização Vargem Grande | 610-BU-10 | 730-UC-01 | Pelotização | Espessador | ESPESSADOR
Pelotização Vargem Grande | 610-BU-10R | 730-UC-01 | Pelotização | Espessador | ESPESSADOR
Pelotização Vargem Grande | 610-BU-26 | 730-UC-01 | Pelotização | Espessador | ESPESSADOR
Pelotização Vargem Grande | 610-FIT-012 | 730-UC-01 | Pelotização | Espessador | ESPESSADOR
Pelotização Vargem Grande | 610-TE-001 | 730-UC-01 | Pelotização | Espessador | ESPESSADOR
Pelotização Vargem Grande | 610-BU-26R | 730-UC-01 | Pelotização | Espessador | ESPESSADOR
Pelotização Vargem Grande | 610-TE-002 | 730-UC-01 | Pelotização | Espessador | ESPESSADOR
Pelotização Vargem Grande | 610-FV-002 | 730-UC-01 | Pelotização | Espessador | ESPESSADOR
Pelotização Vargem Grande | 610-LIT-007 | 730-UC-01 | Pelotização | Espessador | ESPESSADOR
Pelotização Vargem Grande | 610-FIT-009 | 730-UC-01 | Pelotização | Espessador | ESPESSADOR
Pelotização Vargem Grande | 610-FIT-010 | 730-UC-01 | Pelotização | Espessador | ESPESSADOR
Pelotização Vargem Grande | 610-FX-001 | 730-UC-01 | Pelotização | Espessador | ESPESSADOR
Pelotização Vargem Grande | 610-LIC-007 | 730-UC-01 | Pelotização | Espessador | ESPESSADOR
Pelotização Vargem Grande | 613-BP-15 | 730-UC-01 | Pelotização | Espessador | ESPESSADOR
Pelotização Vargem Grande | 613-FIT-003 | 730-UC-01 | Pelotização | Espessador | ESPESSADOR
Pelotização Vargem Grande | 613-SV-001 | 730-UC-01 | Pelotização | Espessador | ESPESSADOR
Pelotização Vargem Grande | 613-FV-003 | 730-UC-01 | Pelotização | Espessador | ESPESSADOR
Pelotização Vargem Grande | 613-FV-002 | 730-UC-01 | Pelotização | Espessador | ESPESSADOR
Pelotização Vargem Grande | 613-BP-36 | 730-UC-01 | Pelotização | Espessador | ESPESSADOR
Pelotização Vargem Grande | 613-SV-002 | 730-UC-01 | Pelotização | Espessador | ESPESSADOR
Pelotização Vargem Grande | 613-FV-007 | 730-UC-01 | Pelotização | Espessador | ESPESSADOR
Pelotização Vargem Grande | 613-BP-36R | 730-UC-01 | Pelotização | Espessador | ESPESSADOR
Pelotização Vargem Grande | 613-FV-006 | 730-UC-01 | Pelotização | Espessador | ESPESSADOR
Pelotização Vargem Grande | 613-FV-008 | 730-UC-01 | Pelotização | Espessador | ESPESSADOR
Pelotização Vargem Grande | 613-BP-37 | 730-UC-01 | Pelotização | Espessador | ESPESSADOR
Pelotização Vargem Grande | 613-SV-003 | 730-UC-01 | Pelotização | Espessador | ESPESSADOR
Pelotização Vargem Grande | 613-SV-004 | 730-UC-01 | Pelotização | Espessador | ESPESSADOR
Pelotização Vargem Grande | 613-FV-009 | 730-UC-01 | Pelotização | Espessador | ESPESSADOR
Pelotização Vargem Grande | 613-BP-38 | 730-UC-01 | Pelotização | Espessador | ESPESSADOR
Pelotização Vargem Grande | 613-FIT-002 | 730-UC-01 | Pelotização | Espessador | ESPESSADOR
Pelotização Vargem Grande | 613-LIT-003 | 730-UC-01 | Pelotização | Espessador | ESPESSADOR
Pelotização Vargem Grande | 613-FV-001 | 730-UC-01 | Pelotização | Espessador | ESPESSADOR
Pelotização Vargem Grande | 613-LIT-002 | 730-UC-01 | Pelotização | Espessador | ESPESSADOR
Pelotização Vargem Grande | 613-LIT-001 | 730-UC-01 | Pelotização | Espessador | ESPESSADOR
Pelotização Vargem Grande | 210-DIT-009 | 730-UC-01 | Pelotização | Espessador | ESPESSADOR
Pelotização Vargem Grande | 613-ZIT-005 | 730-UC-01 | Pelotização | Espessador | ESPESSADOR
Pelotização Vargem Grande | 613-SIT-001 | 730-UC-01 | Pelotização | Espessador | ESPESSADOR
Pelotização Vargem Grande | 613-YIT-001 | 730-UC-01 | Pelotização | Espessador | ESPESSADOR
Pelotização Vargem Grande | 210-FIT-006 | 730-UC-01 | Pelotização | Espessador | ESPESSADOR
Pelotização Vargem Grande | 210-FV-238 | 730-UC-01 | Pelotização | Espessador | ESPESSADOR
Pelotização Vargem Grande | 210-FV-203 | 730-UC-01 | Pelotização | Espessador | ESPESSADOR
Pelotização Vargem Grande | 210-FV-202 | 730-UC-01 | Pelotização | Espessador | ESPESSADOR
Pelotização Vargem Grande | 210-FV-201 | 730-UC-01 | Pelotização | Espessador | ESPESSADOR
Pelotização Vargem Grande | 613-AQ-26 | 730-UC-01 | Pelotização | Espessador | ESPESSADOR
Pelotização Vargem Grande | 210-FIC-01 | 730-UC-01 | Pelotização | Espessador | ESPESSADOR
Pelotização Vargem Grande | 613-AIT-001 | 730-UC-01 | Pelotização | Espessador | ESPESSADOR
Pelotização Vargem Grande | 210-FY-001 | 730-UC-01 | Pelotização | Espessador | ESPESSADOR
Pelotização Vargem Grande | 613-EP-01M2 | 730-UC-01 | Pelotização | Espessador | ESPESSADOR
Pelotização Vargem Grande | 613-EP-01M1 | 730-UC-01 | Pelotização | Espessador | ESPESSADOR
Pelotização Vargem Grande | 613-FV-012 | 730-UC-01 | Pelotização | Espessador | ESPESSADOR
Pelotização Vargem Grande | 613-FV-013 | 730-UC-01 | Pelotização | Espessador | ESPESSADOR
Pelotização Vargem Grande | 613-PG-04 | 730-UC-01 | Pelotização | Espessador | ESPESSADOR
Pelotização Vargem Grande | 613-PIT-001 | 730-UC-01 | Pelotização | Espessador | ESPESSADOR
Pelotização Vargem Grande | 613-FV-014 | 730-UC-01 | Pelotização | Espessador | ESPESSADOR
Pelotização Vargem Grande | 613-FIT-004 | 730-UC-01 | Pelotização | Espessador | ESPESSADOR
Pelotização Vargem Grande | 620-BP-41 | 730-UC-01 | Pelotização | Espessador | ESPESSADOR
Pelotização Vargem Grande | 210-FV-249 | 730-UC-01 | Pelotização | Espessador | ESPESSADOR
Pelotização Vargem Grande | 620-FV-001 | 730-UC-01 | Pelotização | Espessador | ESPESSADOR
Pelotização Vargem Grande | 210-FV-248 | 730-UC-01 | Pelotização | Espessador | ESPESSADOR
Pelotização Vargem Grande | 210-FV-264 | 730-UC-01 | Pelotização | Espessador | ESPESSADOR
Pelotização Vargem Grande | 613-FV-010 | 730-UC-01 | Pelotização | Espessador | ESPESSADOR
Pelotização Vargem Grande | 430-FV-018 | 730-UC-01 | Pelotização | Espessador | ESPESSADOR
Pelotização Vargem Grande | 430-FV-019 | 730-UC-01 | Pelotização | Espessador | ESPESSADOR
Pelotização Vargem Grande | 613-BG-01 | 730-UC-01 | Pelotização | Espessador | ESPESSADOR
Pelotização Vargem Grande | 210-LIT-312 | 730-UC-01 | Pelotização | Utilidades | UTILIDADES
Pelotização Vargem Grande | 210-PIC-026 | 730-UC-01 | Pelotização | Utilidades | UTILIDADES
Pelotização Vargem Grande | 610-BU-25 | 730-UC-01 | Pelotização | Utilidades | UTILIDADES
Pelotização Vargem Grande | 610-BU-25R | 730-UC-01 | Pelotização | Utilidades | UTILIDADES
Pelotização Vargem Grande | 610-FV-312 | 730-UC-01 | Pelotização | Utilidades | UTILIDADES
Pelotização Vargem Grande | 613-CP-13 | 730-UC-01 | Pelotização | Utilidades | UTILIDADES
Pelotização Vargem Grande | 730-CM-03 | 730-UC-01 | Pelotização | Utilidades | UTILIDADES
Pelotização Vargem Grande | 730-CM-02 | 730-UC-01 | Pelotização | Utilidades | UTILIDADES
Pelotização Vargem Grande | 730-CM-01 | 730-UC-01 | Pelotização | Utilidades | UTILIDADES
Pelotização Vargem Grande | 730-QD-01 | 730-UC-01 | Pelotização | Utilidades | UTILIDADES
Pelotização Vargem Grande | 570-TL-01 | 730-UC-01 | Pelotização | Utilidades | UTILIDADES
Pelotização Vargem Grande | 730-TF-02 | 730-UC-01 | Pelotização | Utilidades | UTILIDADES
Pelotização Vargem Grande | 730-TF-01 | 730-UC-01 | Pelotização | Utilidades | UTILIDADES
Pelotização Vargem Grande | 510-EM-20 | 730-UC-01 | Pelotização | Utilidades | UTILIDADES
Pelotização Vargem Grande | 210-AM-01 | 731-UC-01 | Pelotização | Moagem | MOAGEM
Pelotização Vargem Grande | 210-AM-02 | 731-UC-01 | Pelotização | Moagem | MOAGEM
Pelotização Vargem Grande | 210-AM-03 | 731-UC-01 | Pelotização | Moagem | MOAGEM
Pelotização Vargem Grande | 210-AM-04 | 731-UC-01 | Pelotização | Moagem | MOAGEM
Pelotização Vargem Grande | 210-AM-05 | 731-UC-01 | Pelotização | Moagem | MOAGEM
Pelotização Vargem Grande | 210-AM-06 | 731-UC-01 | Pelotização | Moagem | MOAGEM
Pelotização Vargem Grande | 210-AM-07 | 731-UC-01 | Pelotização | Moagem | MOAGEM
Pelotização Vargem Grande | 210-AM-08 | 731-UC-01 | Pelotização | Moagem | MOAGEM
Pelotização Vargem Grande | 210-AV-01 | 731-UC-01 | Pelotização | Moagem | MOAGEM
Pelotização Vargem Grande | 210-AV-02 | 731-UC-01 | Pelotização | Moagem | MOAGEM
Pelotização Vargem Grande | 210-FV-059 | 731-UC-01 | Pelotização | Moagem | MOAGEM
Pelotização Vargem Grande | 210-SV-010 | 731-UC-01 | Pelotização | Moagem | MOAGEM
Pelotização Vargem Grande | 210-FV-058 | 731-UC-01 | Pelotização | Moagem | MOAGEM
Pelotização Vargem Grande | 210-BP-07 | 731-UC-01 | Pelotização | Moagem | MOAGEM
Pelotização Vargem Grande | 210-FIT-021 | 731-UC-01 | Pelotização | Moagem | MOAGEM
Pelotização Vargem Grande | 210-SV-011 | 731-UC-01 | Pelotização | Moagem | MOAGEM
Pelotização Vargem Grande | 210-BP-07R | 731-UC-01 | Pelotização | Moagem | MOAGEM
Pelotização Vargem Grande | 210-FV-061 | 731-UC-01 | Pelotização | Moagem | MOAGEM
Pelotização Vargem Grande | 210-FV-060 | 731-UC-01 | Pelotização | Moagem | MOAGEM
Pelotização Vargem Grande | 210-SV-012 | 731-UC-01 | Pelotização | Moagem | MOAGEM
Pelotização Vargem Grande | 210-BP-08 | 731-UC-01 | Pelotização | Moagem | MOAGEM
Pelotização Vargem Grande | 210-FV-064 | 731-UC-01 | Pelotização | Moagem | MOAGEM
Pelotização Vargem Grande | 210-FV-063 | 731-UC-01 | Pelotização | Moagem | MOAGEM
Pelotização Vargem Grande | 210-SV-013 | 731-UC-01 | Pelotização | Moagem | MOAGEM
Pelotização Vargem Grande | 210-BP-08R | 731-UC-01 | Pelotização | Moagem | MOAGEM
Pelotização Vargem Grande | 210-FV-066 | 731-UC-01 | Pelotização | Moagem | MOAGEM
Pelotização Vargem Grande | 210-FV-065 | 731-UC-01 | Pelotização | Moagem | MOAGEM
Pelotização Vargem Grande | 210-LIC-005 | 731-UC-01 | Pelotização | Moagem | MOAGEM
Pelotização Vargem Grande | 210-LIT-005 | 731-UC-01 | Pelotização | Moagem | MOAGEM
Pelotização Vargem Grande | 210-FV-081 | 731-UC-01 | Pelotização | Moagem | MOAGEM
Pelotização Vargem Grande | 210-FV-062 | 731-UC-01 | Pelotização | Moagem | MOAGEM
Pelotização Vargem Grande | 210-LIC-007 | 731-UC-01 | Pelotização | Moagem | MOAGEM
Pelotização Vargem Grande | 210-LIT-006 | 731-UC-01 | Pelotização | Moagem | MOAGEM
Pelotização Vargem Grande | 210-FV-083 | 731-UC-01 | Pelotização | Moagem | MOAGEM
Pelotização Vargem Grande | 210-FV-067 | 731-UC-01 | Pelotização | Moagem | MOAGEM
Pelotização Vargem Grande | 210-LIC-006 | 731-UC-01 | Pelotização | Moagem | MOAGEM
Pelotização Vargem Grande | 210-DT-04 | 731-UC-01 | Pelotização | Moagem | MOAGEM
Pelotização Vargem Grande | 210-WIT-004 | 731-UC-01 | Pelotização | Moagem | MOAGEM
Pelotização Vargem Grande | 210-EL-01 | 731-UC-01 | Pelotização | Moagem | MOAGEM
Pelotização Vargem Grande | 210-PIT-019 | 731-UC-01 | Pelotização | Moagem | MOAGEM
Pelotização Vargem Grande | 210-DIT-023 | 731-UC-01 | Pelotização | Moagem | MOAGEM
Pelotização Vargem Grande | 210-DIT-022 | 731-UC-01 | Pelotização | Moagem | MOAGEM
Pelotização Vargem Grande | 210-FV-288 | 731-UC-01 | Pelotização | Moagem | MOAGEM
Pelotização Vargem Grande | 210-FCV-003 | 731-UC-01 | Pelotização | Moagem | MOAGEM
Pelotização Vargem Grande | 210-DIT-019 | 731-UC-01 | Pelotização | Moagem | MOAGEM
Pelotização Vargem Grande | 210-FV-263 | 731-UC-01 | Pelotização | Moagem | MOAGEM
Pelotização Vargem Grande | 210-FV-262 | 731-UC-01 | Pelotização | Moagem | MOAGEM
Pelotização Vargem Grande | 210-FV-261 | 731-UC-01 | Pelotização | Moagem | MOAGEM
Pelotização Vargem Grande | 210-FV-257 | 731-UC-01 | Pelotização | Moagem | MOAGEM
Pelotização Vargem Grande | 210-FV-260 | 731-UC-01 | Pelotização | Moagem | MOAGEM
Pelotização Vargem Grande | 210-FV-258 | 731-UC-01 | Pelotização | Moagem | MOAGEM
Pelotização Vargem Grande | 210-FV-259 | 731-UC-01 | Pelotização | Moagem | MOAGEM
Pelotização Vargem Grande | 210-FV-287 | 731-UC-01 | Pelotização | Moagem | MOAGEM
Pelotização Vargem Grande | 210-FV-286 | 731-UC-01 | Pelotização | Moagem | MOAGEM
Pelotização Vargem Grande | 210-FV-289 | 731-UC-01 | Pelotização | Moagem | MOAGEM
Pelotização Vargem Grande | 210-FV-290 | 731-UC-01 | Pelotização | Moagem | MOAGEM
Pelotização Vargem Grande | 210-FV-291 | 731-UC-01 | Pelotização | Moagem | MOAGEM
Pelotização Vargem Grande | 210-PIT-020 | 731-UC-01 | Pelotização | Moagem | MOAGEM
Pelotização Vargem Grande | 210-DIT-025 | 731-UC-01 | Pelotização | Moagem | MOAGEM
Pelotização Vargem Grande | 210-DIT-024 | 731-UC-01 | Pelotização | Moagem | MOAGEM
Pelotização Vargem Grande | 210-DIT-020 | 731-UC-01 | Pelotização | Moagem | MOAGEM
Pelotização Vargem Grande | 210-FCV-004 | 731-UC-01 | Pelotização | Moagem | MOAGEM
Pelotização Vargem Grande | 210-FV-250 | 731-UC-01 | Pelotização | Moagem | MOAGEM
Pelotização Vargem Grande | 210-FV-251 | 731-UC-01 | Pelotização | Moagem | MOAGEM
Pelotização Vargem Grande | 210-FV-252 | 731-UC-01 | Pelotização | Moagem | MOAGEM
Pelotização Vargem Grande | 210-FV-253 | 731-UC-01 | Pelotização | Moagem | MOAGEM
Pelotização Vargem Grande | 210-FV-254 | 731-UC-01 | Pelotização | Moagem | MOAGEM
Pelotização Vargem Grande | 210-FV-255 | 731-UC-01 | Pelotização | Moagem | MOAGEM
Pelotização Vargem Grande | 210-FV-256 | 731-UC-01 | Pelotização | Moagem | MOAGEM
Pelotização Vargem Grande | 210-FIT-022 | 731-UC-01 | Pelotização | Moagem | MOAGEM
Pelotização Vargem Grande | 210-FIT-027 | 731-UC-01 | Pelotização | Moagem | MOAGEM
Pelotização Vargem Grande | 210-FIT-029 | 731-UC-01 | Pelotização | Moagem | MOAGEM
Pelotização Vargem Grande | 210-FIT-028 | 731-UC-01 | Pelotização | Moagem | MOAGEM
Pelotização Vargem Grande | 210-FIT-037 | 731-UC-01 | Pelotização | Moagem | MOAGEM
Pelotização Vargem Grande | 210-FIT-035 | 731-UC-01 | Pelotização | Moagem | MOAGEM
Pelotização Vargem Grande | 210-FIT-036 | 731-UC-01 | Pelotização | Moagem | MOAGEM
Pelotização Vargem Grande | 210-FIT-034 | 731-UC-01 | Pelotização | Moagem | MOAGEM
Pelotização Vargem Grande | 210-VIT-029 | 731-UC-01 | Pelotização | Moagem | MOAGEM
Pelotização Vargem Grande | 210-VIT-030 | 731-UC-01 | Pelotização | Moagem | MOAGEM
Pelotização Vargem Grande | 210-VIT-031 | 731-UC-01 | Pelotização | Moagem | MOAGEM
Pelotização Vargem Grande | 210-VIT-032 | 731-UC-01 | Pelotização | Moagem | MOAGEM
Pelotização Vargem Grande | 210-VIT-033 | 731-UC-01 | Pelotização | Moagem | MOAGEM
Pelotização Vargem Grande | 210-VIT-034 | 731-UC-01 | Pelotização | Moagem | MOAGEM
Pelotização Vargem Grande | 210-VIT-035 | 731-UC-01 | Pelotização | Moagem | MOAGEM
Pelotização Vargem Grande | 210-VIT-036 | 731-UC-01 | Pelotização | Moagem | MOAGEM
Pelotização Vargem Grande | 210-VIT-037 | 731-UC-01 | Pelotização | Moagem | MOAGEM
Pelotização Vargem Grande | 210-VIT-038 | 731-UC-01 | Pelotização | Moagem | MOAGEM
Pelotização Vargem Grande | 210-VIT-039 | 731-UC-01 | Pelotização | Moagem | MOAGEM
Pelotização Vargem Grande | 210-VIT-040 | 731-UC-01 | Pelotização | Moagem | MOAGEM
Pelotização Vargem Grande | 210-TE-052 | 731-UC-01 | Pelotização | Moagem | MOAGEM
Pelotização Vargem Grande | 210-TE-051 | 731-UC-01 | Pelotização | Moagem | MOAGEM
Pelotização Vargem Grande | 210-TE-044 | 731-UC-01 | Pelotização | Moagem | MOAGEM
Pelotização Vargem Grande | 210-TE-043 | 731-UC-01 | Pelotização | Moagem | MOAGEM
Pelotização Vargem Grande | 210-SV-044 | 731-UC-01 | Pelotização | Moagem | MOAGEM
Pelotização Vargem Grande | 210-SV-043 | 731-UC-01 | Pelotização | Moagem | MOAGEM
Pelotização Vargem Grande | 210-TE-214 | 731-UC-01 | Pelotização | Moagem | MOAGEM
Pelotização Vargem Grande | 210-TE-213 | 731-UC-01 | Pelotização | Moagem | MOAGEM
Pelotização Vargem Grande | 210-TE-220 | 731-UC-01 | Pelotização | Moagem | MOAGEM
Pelotização Vargem Grande | 210-TE-216 | 731-UC-01 | Pelotização | Moagem | MOAGEM
Pelotização Vargem Grande | 210-TE-219 | 731-UC-01 | Pelotização | Moagem | MOAGEM
Pelotização Vargem Grande | 210-TE-250 | 731-UC-01 | Pelotização | Moagem | MOAGEM
Pelotização Vargem Grande | 210-TE-252 | 731-UC-01 | Pelotização | Moagem | MOAGEM
Pelotização Vargem Grande | 210-TE-249 | 731-UC-01 | Pelotização | Moagem | MOAGEM
Pelotização Vargem Grande | 210-TE-218 | 731-UC-01 | Pelotização | Moagem | MOAGEM
Pelotização Vargem Grande | 210-PIT-002 | 731-UC-01 | Pelotização | Moagem | MOAGEM
Pelotização Vargem Grande | 210-PIT-001 | 731-UC-01 | Pelotização | Moagem | MOAGEM
Pelotização Vargem Grande | 210-BO-11 | 731-UC-01 | Pelotização | Moagem | MOAGEM
Pelotização Vargem Grande | 210-BO-10 | 731-UC-01 | Pelotização | Moagem | MOAGEM
Pelotização Vargem Grande | 210-BO-09R | 731-UC-01 | Pelotização | Moagem | MOAGEM
Pelotização Vargem Grande | 210-BO-09 | 731-UC-01 | Pelotização | Moagem | MOAGEM
Pelotização Vargem Grande | 210-BO-08R | 731-UC-01 | Pelotização | Moagem | MOAGEM
Pelotização Vargem Grande | 210-BO-08 | 731-UC-01 | Pelotização | Moagem | MOAGEM
Pelotização Vargem Grande | 210-BO-07 | 731-UC-01 | Pelotização | Moagem | MOAGEM
Pelotização Vargem Grande | 210-TE-251 | 731-UC-01 | Pelotização | Moagem | MOAGEM
Pelotização Vargem Grande | 210-MO-01M9 | 731-UC-01 | Pelotização | Moagem | MOAGEM
Pelotização Vargem Grande | 210-MO-01M8 | 731-UC-01 | Pelotização | Moagem | MOAGEM
Pelotização Vargem Grande | 210-MO-01M7 | 731-UC-01 | Pelotização | Moagem | MOAGEM
Pelotização Vargem Grande | 210-MO-01M6 | 731-UC-01 | Pelotização | Moagem | MOAGEM
Pelotização Vargem Grande | 210-MO-01M5 | 731-UC-01 | Pelotização | Moagem | MOAGEM
Pelotização Vargem Grande | 210-MO-01M4 | 731-UC-01 | Pelotização | Moagem | MOAGEM
Pelotização Vargem Grande | 210-MO-01M3 | 731-UC-01 | Pelotização | Moagem | MOAGEM
Pelotização Vargem Grande | 210-MO-01M2 | 731-UC-01 | Pelotização | Moagem | MOAGEM
Pelotização Vargem Grande | 210-MO-01M16 | 731-UC-01 | Pelotização | Moagem | MOAGEM
Pelotização Vargem Grande | 210-MO-01M15 | 731-UC-01 | Pelotização | Moagem | MOAGEM
Pelotização Vargem Grande | 210-MO-01M14 | 731-UC-01 | Pelotização | Moagem | MOAGEM
Pelotização Vargem Grande | 210-MO-01M13 | 731-UC-01 | Pelotização | Moagem | MOAGEM
Pelotização Vargem Grande | 210-MO-01M12 | 731-UC-01 | Pelotização | Moagem | MOAGEM
Pelotização Vargem Grande | 210-MO-01M11 | 731-UC-01 | Pelotização | Moagem | MOAGEM
Pelotização Vargem Grande | 210-MO-01M10 | 731-UC-01 | Pelotização | Moagem | MOAGEM
Pelotização Vargem Grande | 210-MO-01M1 | 731-UC-01 | Pelotização | Moagem | MOAGEM
Pelotização Vargem Grande | 210-BO-06R | 731-UC-01 | Pelotização | Moagem | MOAGEM
Pelotização Vargem Grande | 210-BO-06 | 731-UC-01 | Pelotização | Moagem | MOAGEM
Pelotização Vargem Grande | 210-MO-01 | 731-UC-01 | Pelotização | Moagem | MOAGEM
Pelotização Vargem Grande | 210-FV-240 | 731-UC-01 | Pelotização | Moagem | MOAGEM
Pelotização Vargem Grande | 210-VIT-015 | 731-UC-01 | Pelotização | Moagem | MOAGEM
Pelotização Vargem Grande | 210-VIT-004 | 731-UC-01 | Pelotização | Moagem | MOAGEM
Pelotização Vargem Grande | 210-VIT-018 | 731-UC-01 | Pelotização | Moagem | MOAGEM
Pelotização Vargem Grande | 210-VIT-016 | 731-UC-01 | Pelotização | Moagem | MOAGEM
Pelotização Vargem Grande | 210-VIT-019 | 731-UC-01 | Pelotização | Moagem | MOAGEM
Pelotização Vargem Grande | 210-VIT-020 | 731-UC-01 | Pelotização | Moagem | MOAGEM
Pelotização Vargem Grande | 210-VIT-005 | 731-UC-01 | Pelotização | Moagem | MOAGEM
Pelotização Vargem Grande | 210-TE-257 | 731-UC-01 | Pelotização | Moagem | MOAGEM
Pelotização Vargem Grande | 210-VIT-006 | 731-UC-01 | Pelotização | Moagem | MOAGEM
Pelotização Vargem Grande | 210-TE-258 | 731-UC-01 | Pelotização | Moagem | MOAGEM
Pelotização Vargem Grande | 210-TE-259 | 731-UC-01 | Pelotização | Moagem | MOAGEM
Pelotização Vargem Grande | 210-VIT-013 | 731-UC-01 | Pelotização | Moagem | MOAGEM
Pelotização Vargem Grande | 210-VIT-003 | 731-UC-01 | Pelotização | Moagem | MOAGEM
Pelotização Vargem Grande | 210-VIT-014 | 731-UC-01 | Pelotização | Moagem | MOAGEM
Pelotização Vargem Grande | 210-TE-217 | 731-UC-01 | Pelotização | Moagem | MOAGEM
Pelotização Vargem Grande | 210-VIT-017 | 731-UC-01 | Pelotização | Moagem | MOAGEM
Pelotização Vargem Grande | 210-TE-215 | 731-UC-01 | Pelotização | Moagem | MOAGEM
Pelotização Vargem Grande | 210-FIT-033 | 731-UC-01 | Pelotização | Moagem | MOAGEM
Pelotização Vargem Grande | 210-FIT-032 | 731-UC-01 | Pelotização | Moagem | MOAGEM
Pelotização Vargem Grande | 210-FIT-031 | 731-UC-01 | Pelotização | Moagem | MOAGEM
Pelotização Vargem Grande | 210-FIT-030 | 731-UC-01 | Pelotização | Moagem | MOAGEM
Pelotização Vargem Grande | 210-TIT-002 | 731-UC-01 | Pelotização | Moagem | MOAGEM
Pelotização Vargem Grande | 210-TIT-001 | 731-UC-01 | Pelotização | Moagem | MOAGEM
Pelotização Vargem Grande | 210-PIT-036 | 731-UC-01 | Pelotização | Moagem | MOAGEM
Pelotização Vargem Grande | 210-PIT-029 | 731-UC-01 | Pelotização | Moagem | MOAGEM
Pelotização Vargem Grande | 210-PIT-030 | 731-UC-01 | Pelotização | Moagem | MOAGEM
Pelotização Vargem Grande | 210-PIT-031 | 731-UC-01 | Pelotização | Moagem | MOAGEM
Pelotização Vargem Grande | 210-PIT-032 | 731-UC-01 | Pelotização | Moagem | MOAGEM
Pelotização Vargem Grande | 210-PIT-033 | 731-UC-01 | Pelotização | Moagem | MOAGEM
Pelotização Vargem Grande | 210-PIT-034 | 731-UC-01 | Pelotização | Moagem | MOAGEM
Pelotização Vargem Grande | 210-PIT-035 | 731-UC-01 | Pelotização | Moagem | MOAGEM
Pelotização Vargem Grande | 210-FIT-058 | 731-UC-01 | Pelotização | Moagem | MOAGEM
Pelotização Vargem Grande | 210-AQ-07 | 731-UC-01 | Pelotização | Moagem | MOAGEM
Pelotização Vargem Grande | 210-AQ-06 | 731-UC-01 | Pelotização | Moagem | MOAGEM
Pelotização Vargem Grande | 210-FV-080 | 731-UC-01 | Pelotização | Moagem | MOAGEM
Pelotização Vargem Grande | 210-FIT-049 | 731-UC-01 | Pelotização | Moagem | MOAGEM
Pelotização Vargem Grande | 210-FIT-048 | 731-UC-01 | Pelotização | Moagem | MOAGEM
Pelotização Vargem Grande | 210-FIT-047 | 731-UC-01 | Pelotização | Moagem | MOAGEM
Pelotização Vargem Grande | 210-FIT-046 | 731-UC-01 | Pelotização | Moagem | MOAGEM
Pelotização Vargem Grande | 210-VIT-026 | 731-UC-01 | Pelotização | Moagem | MOAGEM
Pelotização Vargem Grande | 210-VIT-027 | 731-UC-01 | Pelotização | Moagem | MOAGEM
Pelotização Vargem Grande | 210-VIT-028 | 731-UC-01 | Pelotização | Moagem | MOAGEM
Pelotização Vargem Grande | 210-VIT-041 | 731-UC-01 | Pelotização | Moagem | MOAGEM
Pelotização Vargem Grande | 210-VIT-042 | 731-UC-01 | Pelotização | Moagem | MOAGEM
Pelotização Vargem Grande | 210-VIT-043 | 731-UC-01 | Pelotização | Moagem | MOAGEM
Pelotização Vargem Grande | 210-VIT-044 | 731-UC-01 | Pelotização | Moagem | MOAGEM
Pelotização Vargem Grande | 210-VIT-045 | 731-UC-01 | Pelotização | Moagem | MOAGEM
Pelotização Vargem Grande | 210-VIT-046 | 731-UC-01 | Pelotização | Moagem | MOAGEM
Pelotização Vargem Grande | 210-VIT-047 | 731-UC-01 | Pelotização | Moagem | MOAGEM
Pelotização Vargem Grande | 210-VIT-048 | 731-UC-01 | Pelotização | Moagem | MOAGEM
Pelotização Vargem Grande | 210-VIT-049 | 731-UC-01 | Pelotização | Moagem | MOAGEM
Pelotização Vargem Grande | 210-VIT-050 | 731-UC-01 | Pelotização | Moagem | MOAGEM
Pelotização Vargem Grande | 210-VIT-051 | 731-UC-01 | Pelotização | Moagem | MOAGEM
Pelotização Vargem Grande | 210-VIT-052 | 731-UC-01 | Pelotização | Moagem | MOAGEM
Pelotização Vargem Grande | 210-SV-046 | 731-UC-01 | Pelotização | Moagem | MOAGEM
Pelotização Vargem Grande | 210-SV-045 | 731-UC-01 | Pelotização | Moagem | MOAGEM
Pelotização Vargem Grande | 210-BO-17R | 731-UC-01 | Pelotização | Moagem | MOAGEM
Pelotização Vargem Grande | 210-BO-17 | 731-UC-01 | Pelotização | Moagem | MOAGEM
Pelotização Vargem Grande | 210-BO-16R | 731-UC-01 | Pelotização | Moagem | MOAGEM
Pelotização Vargem Grande | 210-BO-16 | 731-UC-01 | Pelotização | Moagem | MOAGEM
Pelotização Vargem Grande | 210-BO-15 | 731-UC-01 | Pelotização | Moagem | MOAGEM
Pelotização Vargem Grande | 210-PIT-004 | 731-UC-01 | Pelotização | Moagem | MOAGEM
Pelotização Vargem Grande | 210-BO-14R | 731-UC-01 | Pelotização | Moagem | MOAGEM
Pelotização Vargem Grande | 210-BO-14 | 731-UC-01 | Pelotização | Moagem | MOAGEM
Pelotização Vargem Grande | 210-TE-246 | 731-UC-01 | Pelotização | Moagem | MOAGEM
Pelotização Vargem Grande | 210-TE-245 | 731-UC-01 | Pelotização | Moagem | MOAGEM
Pelotização Vargem Grande | 210-TE-225 | 731-UC-01 | Pelotização | Moagem | MOAGEM
Pelotização Vargem Grande | 210-TE-235 | 731-UC-01 | Pelotização | Moagem | MOAGEM
Pelotização Vargem Grande | 210-TE-244 | 731-UC-01 | Pelotização | Moagem | MOAGEM
Pelotização Vargem Grande | 210-TE-224 | 731-UC-01 | Pelotização | Moagem | MOAGEM
Pelotização Vargem Grande | 210-TE-253 | 731-UC-01 | Pelotização | Moagem | MOAGEM
Pelotização Vargem Grande | 210-TE-228 | 731-UC-01 | Pelotização | Moagem | MOAGEM
Pelotização Vargem Grande | 210-TE-255 | 731-UC-01 | Pelotização | Moagem | MOAGEM
Pelotização Vargem Grande | 210-PIT-003 | 731-UC-01 | Pelotização | Moagem | MOAGEM
Pelotização Vargem Grande | 210-BO-13 | 731-UC-01 | Pelotização | Moagem | MOAGEM
Pelotização Vargem Grande | 210-TE-243 | 731-UC-01 | Pelotização | Moagem | MOAGEM
Pelotização Vargem Grande | 210-TE-223 | 731-UC-01 | Pelotização | Moagem | MOAGEM
Pelotização Vargem Grande | 210-TE-227 | 731-UC-01 | Pelotização | Moagem | MOAGEM
Pelotização Vargem Grande | 210-MO-02M9 | 731-UC-01 | Pelotização | Moagem | MOAGEM
Pelotização Vargem Grande | 210-MO-02M8 | 731-UC-01 | Pelotização | Moagem | MOAGEM
Pelotização Vargem Grande | 210-MO-02M7 | 731-UC-01 | Pelotização | Moagem | MOAGEM
Pelotização Vargem Grande | 210-MO-02M6 | 731-UC-01 | Pelotização | Moagem | MOAGEM
Pelotização Vargem Grande | 210-MO-02M5 | 731-UC-01 | Pelotização | Moagem | MOAGEM
Pelotização Vargem Grande | 210-MO-02M4 | 731-UC-01 | Pelotização | Moagem | MOAGEM
Pelotização Vargem Grande | 210-MO-02M3 | 731-UC-01 | Pelotização | Moagem | MOAGEM
Pelotização Vargem Grande | 210-MO-02M2 | 731-UC-01 | Pelotização | Moagem | MOAGEM
Pelotização Vargem Grande | 210-MO-02M16 | 731-UC-01 | Pelotização | Moagem | MOAGEM
Pelotização Vargem Grande | 210-MO-02M15 | 731-UC-01 | Pelotização | Moagem | MOAGEM
Pelotização Vargem Grande | 210-BO-12 | 731-UC-01 | Pelotização | Moagem | MOAGEM
Pelotização Vargem Grande | 210-MO-02M14 | 731-UC-01 | Pelotização | Moagem | MOAGEM
Pelotização Vargem Grande | 210-MO-02M13 | 731-UC-01 | Pelotização | Moagem | MOAGEM
Pelotização Vargem Grande | 210-MO-02M12 | 731-UC-01 | Pelotização | Moagem | MOAGEM
Pelotização Vargem Grande | 210-MO-02M11 | 731-UC-01 | Pelotização | Moagem | MOAGEM
Pelotização Vargem Grande | 210-TE-256 | 731-UC-01 | Pelotização | Moagem | MOAGEM
Pelotização Vargem Grande | 210-TE-254 | 731-UC-01 | Pelotização | Moagem | MOAGEM
Pelotização Vargem Grande | 210-MO-02M10 | 731-UC-01 | Pelotização | Moagem | MOAGEM
Pelotização Vargem Grande | 210-MO-02M1 | 731-UC-01 | Pelotização | Moagem | MOAGEM
Pelotização Vargem Grande | 210-MO-02 | 731-UC-01 | Pelotização | Moagem | MOAGEM
Pelotização Vargem Grande | 210-FV-082 | 731-UC-01 | Pelotização | Moagem | MOAGEM
Pelotização Vargem Grande | 210-VIT-025 | 731-UC-01 | Pelotização | Moagem | MOAGEM
Pelotização Vargem Grande | 210-VIT-022 | 731-UC-01 | Pelotização | Moagem | MOAGEM
Pelotização Vargem Grande | 210-VIT-023 | 731-UC-01 | Pelotização | Moagem | MOAGEM
Pelotização Vargem Grande | 210-VIT-021 | 731-UC-01 | Pelotização | Moagem | MOAGEM
Pelotização Vargem Grande | 210-VIT-007 | 731-UC-01 | Pelotização | Moagem | MOAGEM
Pelotização Vargem Grande | 210-VIT-008 | 731-UC-01 | Pelotização | Moagem | MOAGEM
Pelotização Vargem Grande | 210-TE-260 | 731-UC-01 | Pelotização | Moagem | MOAGEM
Pelotização Vargem Grande | 210-VIT-009 | 731-UC-01 | Pelotização | Moagem | MOAGEM
Pelotização Vargem Grande | 210-TE-261 | 731-UC-01 | Pelotização | Moagem | MOAGEM
Pelotização Vargem Grande | 210-VIT-010 | 731-UC-01 | Pelotização | Moagem | MOAGEM
Pelotização Vargem Grande | 210-TE-262 | 731-UC-01 | Pelotização | Moagem | MOAGEM
Pelotização Vargem Grande | 210-TE-226 | 731-UC-01 | Pelotização | Moagem | MOAGEM
Pelotização Vargem Grande | 210-TE-236 | 731-UC-01 | Pelotização | Moagem | MOAGEM
Pelotização Vargem Grande | 210-TE-222 | 731-UC-01 | Pelotização | Moagem | MOAGEM
Pelotização Vargem Grande | 210-VIT-024 | 731-UC-01 | Pelotização | Moagem | MOAGEM
Pelotização Vargem Grande | 210-TIT-004 | 731-UC-01 | Pelotização | Moagem | MOAGEM
Pelotização Vargem Grande | 210-TIT-003 | 731-UC-01 | Pelotização | Moagem | MOAGEM
Pelotização Vargem Grande | 210-PIT-037 | 731-UC-01 | Pelotização | Moagem | MOAGEM
Pelotização Vargem Grande | 210-PIT-038 | 731-UC-01 | Pelotização | Moagem | MOAGEM
Pelotização Vargem Grande | 210-PIT-039 | 731-UC-01 | Pelotização | Moagem | MOAGEM
Pelotização Vargem Grande | 210-PIT-040 | 731-UC-01 | Pelotização | Moagem | MOAGEM
Pelotização Vargem Grande | 210-PIT-041 | 731-UC-01 | Pelotização | Moagem | MOAGEM
Pelotização Vargem Grande | 210-PIT-042 | 731-UC-01 | Pelotização | Moagem | MOAGEM
Pelotização Vargem Grande | 210-PIT-044 | 731-UC-01 | Pelotização | Moagem | MOAGEM
Pelotização Vargem Grande | 210-PIT-043 | 731-UC-01 | Pelotização | Moagem | MOAGEM
Pelotização Vargem Grande | 210-AQ-09 | 731-UC-01 | Pelotização | Moagem | MOAGEM
Pelotização Vargem Grande | 210-FIT-038 | 731-UC-01 | Pelotização | Moagem | MOAGEM
Pelotização Vargem Grande | 210-FIT-039 | 731-UC-01 | Pelotização | Moagem | MOAGEM
Pelotização Vargem Grande | 210-FIT-040 | 731-UC-01 | Pelotização | Moagem | MOAGEM
Pelotização Vargem Grande | 210-FIT-042 | 731-UC-01 | Pelotização | Moagem | MOAGEM
Pelotização Vargem Grande | 210-FIT-043 | 731-UC-01 | Pelotização | Moagem | MOAGEM
Pelotização Vargem Grande | 210-FIT-044 | 731-UC-01 | Pelotização | Moagem | MOAGEM
Pelotização Vargem Grande | 210-FIT-045 | 731-UC-01 | Pelotização | Moagem | MOAGEM
Pelotização Vargem Grande | 210-FIT-041 | 731-UC-01 | Pelotização | Moagem | MOAGEM
Pelotização Vargem Grande | 210-FV-241 | 731-UC-01 | Pelotização | Moagem | MOAGEM
Pelotização Vargem Grande | 210-AQ-08 | 731-UC-01 | Pelotização | Moagem | MOAGEM
Pelotização Vargem Grande | 210-WIT-001 | 731-UC-01 | Pelotização | Moagem | MOAGEM
Pelotização Vargem Grande | 210-WIT-002 | 731-UC-01 | Pelotização | Moagem | MOAGEM
Pelotização Vargem Grande | 210-FV-068 | 731-UC-01 | Pelotização | Moagem | MOAGEM
Pelotização Vargem Grande | 210-TC-01 | 731-UC-01 | Pelotização | Moagem | MOAGEM
Pelotização Vargem Grande | 210-TC-02 | 731-UC-01 | Pelotização | Moagem | MOAGEM
Pelotização Vargem Grande | 210-TC-03 | 731-UC-01 | Pelotização | Moagem | MOAGEM
Pelotização Vargem Grande | 210-TC-04 | 731-UC-01 | Pelotização | Moagem | MOAGEM
Pelotização Vargem Grande | 220-DT-06 | 731-UC-01 | Pelotização | Moagem | MOAGEM
Pelotização Vargem Grande | PSI500 | 731-UC-01 | Pelotização | Moagem | MOAGEM
Pelotização Vargem Grande | 210-SV-001 | 731-UC-01 | Pelotização | Tancagem | TANCAGEM
Pelotização Vargem Grande | 210-FV-196 | 731-UC-01 | Pelotização | Tancagem | TANCAGEM
Pelotização Vargem Grande | 210-BP-26 | 731-UC-01 | Pelotização | Tancagem | TANCAGEM
Pelotização Vargem Grande | 210-FV-189 | 731-UC-01 | Pelotização | Tancagem | TANCAGEM
Pelotização Vargem Grande | 210-BP-26R | 731-UC-01 | Pelotização | Tancagem | TANCAGEM
Pelotização Vargem Grande | 210-FV-188 | 731-UC-01 | Pelotização | Tancagem | TANCAGEM
Pelotização Vargem Grande | 210-SV-002 | 731-UC-01 | Pelotização | Tancagem | TANCAGEM
Pelotização Vargem Grande | 210-FV-195 | 731-UC-01 | Pelotização | Tancagem | TANCAGEM
Pelotização Vargem Grande | 210-FV-152 | 731-UC-01 | Pelotização | Tancagem | TANCAGEM
Pelotização Vargem Grande | 210-SV-003 | 731-UC-01 | Pelotização | Tancagem | TANCAGEM
Pelotização Vargem Grande | 210-FV-197 | 731-UC-01 | Pelotização | Tancagem | TANCAGEM
Pelotização Vargem Grande | 210-BP-27 | 731-UC-01 | Pelotização | Tancagem | TANCAGEM
Pelotização Vargem Grande | 210-SV-004 | 731-UC-01 | Pelotização | Tancagem | TANCAGEM
Pelotização Vargem Grande | 210-FV-198 | 731-UC-01 | Pelotização | Tancagem | TANCAGEM
Pelotização Vargem Grande | 210-FV-153 | 731-UC-01 | Pelotização | Tancagem | TANCAGEM
Pelotização Vargem Grande | 210-BP-27R | 731-UC-01 | Pelotização | Tancagem | TANCAGEM
Pelotização Vargem Grande | 210-FV-128 | 731-UC-01 | Pelotização | Tancagem | TANCAGEM
Pelotização Vargem Grande | 210-FV-129 | 731-UC-01 | Pelotização | Tancagem | TANCAGEM
Pelotização Vargem Grande | 210-BP-28 | 731-UC-01 | Pelotização | Tancagem | TANCAGEM
Pelotização Vargem Grande | 210-SV-021 | 731-UC-01 | Pelotização | Tancagem | TANCAGEM
Pelotização Vargem Grande | 210-FV-134 | 731-UC-01 | Pelotização | Tancagem | TANCAGEM
Pelotização Vargem Grande | 210-DIC-001 | 731-UC-01 | Pelotização | Tancagem | TANCAGEM
Pelotização Vargem Grande | 210-FV-137 | 731-UC-01 | Pelotização | Tancagem | TANCAGEM
Pelotização Vargem Grande | 210-FV-130 | 731-UC-01 | Pelotização | Tancagem | TANCAGEM
Pelotização Vargem Grande | 210-DIC-002 | 731-UC-01 | Pelotização | Tancagem | TANCAGEM
Pelotização Vargem Grande | 210-FV-131 | 731-UC-01 | Pelotização | Tancagem | TANCAGEM
Pelotização Vargem Grande | 210-BP-28R | 731-UC-01 | Pelotização | Tancagem | TANCAGEM
Pelotização Vargem Grande | 210-SV-022 | 731-UC-01 | Pelotização | Tancagem | TANCAGEM
Pelotização Vargem Grande | 210-FV-136 | 731-UC-01 | Pelotização | Tancagem | TANCAGEM
Pelotização Vargem Grande | 210-SV-023 | 731-UC-01 | Pelotização | Tancagem | TANCAGEM
Pelotização Vargem Grande | 210-FV-133 | 731-UC-01 | Pelotização | Tancagem | TANCAGEM
Pelotização Vargem Grande | 210-BP-29 | 731-UC-01 | Pelotização | Tancagem | TANCAGEM
Pelotização Vargem Grande | 210-FV-135 | 731-UC-01 | Pelotização | Tancagem | TANCAGEM
Pelotização Vargem Grande | 210-DIC-003 | 731-UC-01 | Pelotização | Tancagem | TANCAGEM
Pelotização Vargem Grande | 210-FV-132 | 731-UC-01 | Pelotização | Tancagem | TANCAGEM
Pelotização Vargem Grande | 210-DIC-007 | 731-UC-01 | Pelotização | Tancagem | TANCAGEM
Pelotização Vargem Grande | 210-BP-30 | 731-UC-01 | Pelotização | Tancagem | TANCAGEM
Pelotização Vargem Grande | 210-FV-022 | 731-UC-01 | Pelotização | Tancagem | TANCAGEM
Pelotização Vargem Grande | 210-FV-028 | 731-UC-01 | Pelotização | Tancagem | TANCAGEM
Pelotização Vargem Grande | 210-FV-023 | 731-UC-01 | Pelotização | Tancagem | TANCAGEM
Pelotização Vargem Grande | 210-SV-024 | 731-UC-01 | Pelotização | Tancagem | TANCAGEM
Pelotização Vargem Grande | 210-BP-30R | 731-UC-01 | Pelotização | Tancagem | TANCAGEM
Pelotização Vargem Grande | 210-FV-030 | 731-UC-01 | Pelotização | Tancagem | TANCAGEM
Pelotização Vargem Grande | 210-DIC-008 | 731-UC-01 | Pelotização | Tancagem | TANCAGEM
Pelotização Vargem Grande | 210-FV-025 | 731-UC-01 | Pelotização | Tancagem | TANCAGEM
Pelotização Vargem Grande | 210-SV-025 | 731-UC-01 | Pelotização | Tancagem | TANCAGEM
Pelotização Vargem Grande | 210-FV-024 | 731-UC-01 | Pelotização | Tancagem | TANCAGEM
Pelotização Vargem Grande | 210-FV-031 | 731-UC-01 | Pelotização | Tancagem | TANCAGEM
Pelotização Vargem Grande | 210-FV-029 | 731-UC-01 | Pelotização | Tancagem | TANCAGEM
Pelotização Vargem Grande | 210-DIC-009 | 731-UC-01 | Pelotização | Tancagem | TANCAGEM
Pelotização Vargem Grande | 210-SV-026 | 731-UC-01 | Pelotização | Tancagem | TANCAGEM
Pelotização Vargem Grande | 210-FV-026 | 731-UC-01 | Pelotização | Tancagem | TANCAGEM
Pelotização Vargem Grande | 210-FV-027 | 731-UC-01 | Pelotização | Tancagem | TANCAGEM
Pelotização Vargem Grande | 210-BP-31 | 731-UC-01 | Pelotização | Tancagem | TANCAGEM
Pelotização Vargem Grande | 210-FV-038 | 731-UC-01 | Pelotização | Tancagem | TANCAGEM
Pelotização Vargem Grande | 210-BP-32 | 731-UC-01 | Pelotização | Tancagem | TANCAGEM
Pelotização Vargem Grande | 210-SV-027 | 731-UC-01 | Pelotização | Tancagem | TANCAGEM
Pelotização Vargem Grande | 210-FV-143 | 731-UC-01 | Pelotização | Tancagem | TANCAGEM
Pelotização Vargem Grande | 210-FV-039 | 731-UC-01 | Pelotização | Tancagem | TANCAGEM
Pelotização Vargem Grande | 210-DIC-004 | 731-UC-01 | Pelotização | Tancagem | TANCAGEM
Pelotização Vargem Grande | 210-FV-044 | 731-UC-01 | Pelotização | Tancagem | TANCAGEM
Pelotização Vargem Grande | 210-SV-028 | 731-UC-01 | Pelotização | Tancagem | TANCAGEM
Pelotização Vargem Grande | 210-FV-146 | 731-UC-01 | Pelotização | Tancagem | TANCAGEM
Pelotização Vargem Grande | 210-BP-32R | 731-UC-01 | Pelotização | Tancagem | TANCAGEM
Pelotização Vargem Grande | 210-FV-145 | 731-UC-01 | Pelotização | Tancagem | TANCAGEM
Pelotização Vargem Grande | 210-DIC-005 | 731-UC-01 | Pelotização | Tancagem | TANCAGEM
Pelotização Vargem Grande | 210-FV-045 | 731-UC-01 | Pelotização | Tancagem | TANCAGEM
Pelotização Vargem Grande | 210-DIC-006 | 731-UC-01 | Pelotização | Tancagem | TANCAGEM
Pelotização Vargem Grande | 210-BP-33 | 731-UC-01 | Pelotização | Tancagem | TANCAGEM
Pelotização Vargem Grande | 210-SV-029 | 731-UC-01 | Pelotização | Tancagem | TANCAGEM
Pelotização Vargem Grande | 210-FV-144 | 731-UC-01 | Pelotização | Tancagem | TANCAGEM
Pelotização Vargem Grande | 210-FV-047 | 731-UC-01 | Pelotização | Tancagem | TANCAGEM
Pelotização Vargem Grande | 210-FV-046 | 731-UC-01 | Pelotização | Tancagem | TANCAGEM
Pelotização Vargem Grande | 210-BP-34 | 731-UC-01 | Pelotização | Tancagem | TANCAGEM
Pelotização Vargem Grande | 210-FV-016 | 731-UC-01 | Pelotização | Tancagem | TANCAGEM
Pelotização Vargem Grande | 210-SV-030 | 731-UC-01 | Pelotização | Tancagem | TANCAGEM
Pelotização Vargem Grande | 210-FV-015 | 731-UC-01 | Pelotização | Tancagem | TANCAGEM
Pelotização Vargem Grande | 210-SV-031 | 731-UC-01 | Pelotização | Tancagem | TANCAGEM
Pelotização Vargem Grande | 210-FV-018 | 731-UC-01 | Pelotização | Tancagem | TANCAGEM
Pelotização Vargem Grande | 210-BP-34R | 731-UC-01 | Pelotização | Tancagem | TANCAGEM
Pelotização Vargem Grande | 210-FV-017 | 731-UC-01 | Pelotização | Tancagem | TANCAGEM
Pelotização Vargem Grande | 210-DT-01 | 731-UC-01 | Pelotização | Tancagem | TANCAGEM
Pelotização Vargem Grande | 210-FV-312 | 731-UC-01 | Pelotização | Tancagem | TANCAGEM
Pelotização Vargem Grande | 210-DT-02 | 731-UC-01 | Pelotização | Tancagem | TANCAGEM
Pelotização Vargem Grande | 210-DT-03 | 731-UC-01 | Pelotização | Tancagem | TANCAGEM
Pelotização Vargem Grande | 210-FV-003 | 731-UC-01 | Pelotização | Tancagem | TANCAGEM
Pelotização Vargem Grande | 210-FV-004 | 731-UC-01 | Pelotização | Tancagem | TANCAGEM
Pelotização Vargem Grande | 210-FV-014 | 731-UC-01 | Pelotização | Tancagem | TANCAGEM
Pelotização Vargem Grande | 210-FV-019 | 731-UC-01 | Pelotização | Tancagem | TANCAGEM
Pelotização Vargem Grande | 210-FV-033 | 731-UC-01 | Pelotização | Tancagem | TANCAGEM
Pelotização Vargem Grande | 210-FV-037 | 731-UC-01 | Pelotização | Tancagem | TANCAGEM
Pelotização Vargem Grande | 210-FV-048 | 731-UC-01 | Pelotização | Tancagem | TANCAGEM
Pelotização Vargem Grande | 210-FV-049 | 731-UC-01 | Pelotização | Tancagem | TANCAGEM
Pelotização Vargem Grande | 210-FV-050 | 731-UC-01 | Pelotização | Tancagem | TANCAGEM
Pelotização Vargem Grande | 210-FV-051 | 731-UC-01 | Pelotização | Tancagem | TANCAGEM
Pelotização Vargem Grande | 210-FV-126 | 731-UC-01 | Pelotização | Tancagem | TANCAGEM
Pelotização Vargem Grande | 210-FV-127 | 731-UC-01 | Pelotização | Tancagem | TANCAGEM
Pelotização Vargem Grande | 210-FV-199 | 731-UC-01 | Pelotização | Tancagem | TANCAGEM
Pelotização Vargem Grande | 210-FV-200 | 731-UC-01 | Pelotização | Tancagem | TANCAGEM
Pelotização Vargem Grande | 210-FV-239 | 731-UC-01 | Pelotização | Tancagem | TANCAGEM
Pelotização Vargem Grande | 210-FV-276 | 731-UC-01 | Pelotização | Tancagem | TANCAGEM
Pelotização Vargem Grande | 210-FV-277 | 731-UC-01 | Pelotização | Tancagem | TANCAGEM
Pelotização Vargem Grande | 210-FV-278 | 731-UC-01 | Pelotização | Tancagem | TANCAGEM
Pelotização Vargem Grande | 210-FV-281 | 731-UC-01 | Pelotização | Tancagem | TANCAGEM
Pelotização Vargem Grande | 210-FV-326 | 731-UC-01 | Pelotização | Tancagem | TANCAGEM
Pelotização Vargem Grande | 210-FV-327 | 731-UC-01 | Pelotização | Tancagem | TANCAGEM
Pelotização Vargem Grande | 210-FV-116 | 731-UC-01 | Pelotização | Tancagem | TANCAGEM
Pelotização Vargem Grande | 210-FV-118 | 731-UC-01 | Pelotização | Tancagem | TANCAGEM
Pelotização Vargem Grande | 210-FV-122 | 731-UC-01 | Pelotização | Tancagem | TANCAGEM
Pelotização Vargem Grande | 210-FV-117 | 731-UC-01 | Pelotização | Tancagem | TANCAGEM
Pelotização Vargem Grande | 210-FV-123 | 731-UC-01 | Pelotização | Tancagem | TANCAGEM
Pelotização Vargem Grande | 210-FV-221 | 731-UC-01 | Pelotização | Tancagem | TANCAGEM
Pelotização Vargem Grande | 210-FV-138 | 731-UC-01 | Pelotização | Tancagem | TANCAGEM
Pelotização Vargem Grande | 210-AG-01 | 731-UC-01 | Pelotização | Tancagem | TANCAGEM
Pelotização Vargem Grande | 210-FV-036 | 731-UC-01 | Pelotização | Tancagem | TANCAGEM
Pelotização Vargem Grande | 210-FV-035 | 731-UC-01 | Pelotização | Tancagem | TANCAGEM
Pelotização Vargem Grande | 210-FV-233 | 731-UC-01 | Pelotização | Tancagem | TANCAGEM
Pelotização Vargem Grande | 210-FV-034 | 731-UC-01 | Pelotização | Tancagem | TANCAGEM
Pelotização Vargem Grande | 210-AG-02 | 731-UC-01 | Pelotização | Tancagem | TANCAGEM
Pelotização Vargem Grande | 210-FV-232 | 731-UC-01 | Pelotização | Tancagem | TANCAGEM
Pelotização Vargem Grande | 210-FV-119 | 731-UC-01 | Pelotização | Tancagem | TANCAGEM
Pelotização Vargem Grande | 210-FV-124 | 731-UC-01 | Pelotização | Tancagem | TANCAGEM
Pelotização Vargem Grande | 210-FV-222 | 731-UC-01 | Pelotização | Tancagem | TANCAGEM
Pelotização Vargem Grande | 210-FV-125 | 731-UC-01 | Pelotização | Tancagem | TANCAGEM
Pelotização Vargem Grande | 210-FV-139 | 731-UC-01 | Pelotização | Tancagem | TANCAGEM
Pelotização Vargem Grande | 210-FV-005 | 731-UC-01 | Pelotização | Tancagem | TANCAGEM
Pelotização Vargem Grande | 210-FV-013 | 731-UC-01 | Pelotização | Tancagem | TANCAGEM
Pelotização Vargem Grande | 210-FV-010 | 731-UC-01 | Pelotização | Tancagem | TANCAGEM
Pelotização Vargem Grande | 210-FV-032 | 731-UC-01 | Pelotização | Tancagem | TANCAGEM
Pelotização Vargem Grande | 210-FV-151 | 731-UC-01 | Pelotização | Tancagem | TANCAGEM
Pelotização Vargem Grande | 210-AG-03 | 731-UC-01 | Pelotização | Tancagem | TANCAGEM
Pelotização Vargem Grande | 210-FV-235 | 731-UC-01 | Pelotização | Tancagem | TANCAGEM
Pelotização Vargem Grande | 210-FV-234 | 731-UC-01 | Pelotização | Tancagem | TANCAGEM
Pelotização Vargem Grande | 210-FV-225 | 731-UC-01 | Pelotização | Tancagem | TANCAGEM
Pelotização Vargem Grande | 210-FV-009 | 731-UC-01 | Pelotização | Tancagem | TANCAGEM
Pelotização Vargem Grande | 210-FV-140 | 731-UC-01 | Pelotização | Tancagem | TANCAGEM
Pelotização Vargem Grande | 210-FV-150 | 731-UC-01 | Pelotização | Tancagem | TANCAGEM
Pelotização Vargem Grande | 210-FV-006 | 731-UC-01 | Pelotização | Tancagem | TANCAGEM
Pelotização Vargem Grande | 210-FV-008 | 731-UC-01 | Pelotização | Tancagem | TANCAGEM
Pelotização Vargem Grande | 210-FV-236 | 731-UC-01 | Pelotização | Tancagem | TANCAGEM
Pelotização Vargem Grande | 210-FV-228 | 731-UC-01 | Pelotização | Tancagem | TANCAGEM
Pelotização Vargem Grande | 210-FV-011 | 731-UC-01 | Pelotização | Tancagem | TANCAGEM
Pelotização Vargem Grande | 210-FV-227 | 731-UC-01 | Pelotização | Tancagem | TANCAGEM
Pelotização Vargem Grande | 210-FV-021 | 731-UC-01 | Pelotização | Tancagem | TANCAGEM
Pelotização Vargem Grande | 210-FV-141 | 731-UC-01 | Pelotização | Tancagem | TANCAGEM
Pelotização Vargem Grande | 210-FV-020 | 731-UC-01 | Pelotização | Tancagem | TANCAGEM
Pelotização Vargem Grande | 210-FV-007 | 731-UC-01 | Pelotização | Tancagem | TANCAGEM
Pelotização Vargem Grande | 210-AG-04 | 731-UC-01 | Pelotização | Tancagem | TANCAGEM
Pelotização Vargem Grande | 210-FV-237 | 731-UC-01 | Pelotização | Tancagem | TANCAGEM
Pelotização Vargem Grande | 210-FV-149 | 731-UC-01 | Pelotização | Tancagem | TANCAGEM
Pelotização Vargem Grande | 210-FV-148 | 731-UC-01 | Pelotização | Tancagem | TANCAGEM
Pelotização Vargem Grande | 210-FV-142 | 731-UC-01 | Pelotização | Tancagem | TANCAGEM
Pelotização Vargem Grande | 210-FV-070 | 731-UC-01 | Pelotização | Tancagem | TANCAGEM
Pelotização Vargem Grande | 210-FV-069 | 731-UC-01 | Pelotização | Tancagem | TANCAGEM
Pelotização Vargem Grande | 210-AG-16 | 731-UC-01 | Pelotização | Tancagem | TANCAGEM
Pelotização Vargem Grande | 097-DIT-001 | 731-UC-01 | Pelotização | Tancagem | TANCAGEM
Pelotização Vargem Grande | 210-LIT-002 | 731-UC-01 | Pelotização | Tancagem | TANCAGEM
Pelotização Vargem Grande | 097-FIT-001 | 731-UC-01 | Pelotização | Tancagem | TANCAGEM
Pelotização Vargem Grande | 210-FIT-005 | 731-UC-01 | Pelotização | Tancagem | TANCAGEM
Pelotização Vargem Grande | 210-DIT-016 | 731-UC-01 | Pelotização | Tancagem | TANCAGEM
Pelotização Vargem Grande | 210-FIT-018 | 731-UC-01 | Pelotização | Tancagem | TANCAGEM
Pelotização Vargem Grande | 210-LIT-001 | 731-UC-01 | Pelotização | Tancagem | TANCAGEM
Pelotização Vargem Grande | 210-LIT-004 | 731-UC-01 | Pelotização | Tancagem | TANCAGEM
Pelotização Vargem Grande | 210-FIT-001 | 731-UC-01 | Pelotização | Tancagem | TANCAGEM
Pelotização Vargem Grande | 210-DIT-002 | 731-UC-01 | Pelotização | Tancagem | TANCAGEM
Pelotização Vargem Grande | 210-DIT-006 | 731-UC-01 | Pelotização | Tancagem | TANCAGEM
Pelotização Vargem Grande | 210-DIT-004 | 731-UC-01 | Pelotização | Tancagem | TANCAGEM
Pelotização Vargem Grande | 210-FIT-003 | 731-UC-01 | Pelotização | Tancagem | TANCAGEM
Pelotização Vargem Grande | 210-DIT-003 | 731-UC-01 | Pelotização | Tancagem | TANCAGEM
Pelotização Vargem Grande | 210-FIT-002 | 731-UC-01 | Pelotização | Tancagem | TANCAGEM
Pelotização Vargem Grande | 210-DIT-015 | 731-UC-01 | Pelotização | Tancagem | TANCAGEM
Pelotização Vargem Grande | 210-FIT-017 | 731-UC-01 | Pelotização | Tancagem | TANCAGEM
Pelotização Vargem Grande | 061-LIT-001 | 731-UC-01 | Pelotização | Tancagem | TANCAGEM
Pelotização Vargem Grande | 097-FY-001 | 731-UC-01 | Pelotização | Tancagem | TANCAGEM
Pelotização Vargem Grande | 210-FIT-014 | 731-UC-01 | Pelotização | Tancagem | TANCAGEM
Pelotização Vargem Grande | 210-DIT-014 | 731-UC-01 | Pelotização | Tancagem | TANCAGEM
Pelotização Vargem Grande | 210-FIT-016 | 731-UC-01 | Pelotização | Tancagem | TANCAGEM
Pelotização Vargem Grande | 210-DIT-008 | 731-UC-01 | Pelotização | Tancagem | TANCAGEM
Pelotização Vargem Grande | 210-FIT-015 | 731-UC-01 | Pelotização | Tancagem | TANCAGEM
Pelotização Vargem Grande | 095-DIT-003 | 731-UC-01 | Pelotização | Tancagem | TANCAGEM
Pelotização Vargem Grande | 095-LIT-004 | 731-UC-01 | Pelotização | Tancagem | TANCAGEM
Pelotização Vargem Grande | 095-PIT-012 | 731-UC-01 | Pelotização | Tancagem | TANCAGEM
Pelotização Vargem Grande | 210-DIT-007 | 731-UC-01 | Pelotização | Tancagem | TANCAGEM
Pelotização Vargem Grande | 210-DIT-001 | 731-UC-01 | Pelotização | Tancagem | TANCAGEM
Pelotização Vargem Grande | 095-FIT-001 | 731-UC-01 | Pelotização | Tancagem | TANCAGEM
Pelotização Vargem Grande | 046-AIT-001 | 731-UC-01 | Pelotização | Tancagem | TANCAGEM
Pelotização Vargem Grande | 210-LIT-010 | 731-UC-01 | Pelotização | Tancagem | TANCAGEM
Pelotização Vargem Grande | 210-LIT-003 | 731-UC-01 | Pelotização | Tancagem | TANCAGEM
Pelotização Vargem Grande | 095-LIT-003 | 731-UC-01 | Pelotização | Tancagem | TANCAGEM
Pelotização Vargem Grande | 095-FY-001 | 731-UC-01 | Pelotização | Tancagem | TANCAGEM
Pelotização Vargem Grande | 210-FY-005 | 731-UC-01 | Pelotização | Tancagem | TANCAGEM
Pelotização Vargem Grande | 210-FY-003 | 731-UC-01 | Pelotização | Tancagem | TANCAGEM
Pelotização Vargem Grande | 210-FIC-016 | 731-UC-01 | Pelotização | Tancagem | TANCAGEM
Pelotização Vargem Grande | 210-FIC-015 | 731-UC-01 | Pelotização | Tancagem | TANCAGEM
Pelotização Vargem Grande | 210-FIC-002 | 731-UC-01 | Pelotização | Tancagem | TANCAGEM
Pelotização Vargem Grande | 210-FY-002 | 731-UC-01 | Pelotização | Tancagem | TANCAGEM
Pelotização Vargem Grande | 210-FY-015 | 731-UC-01 | Pelotização | Tancagem | TANCAGEM
Pelotização Vargem Grande | 210-FIC-018 | 731-UC-01 | Pelotização | Tancagem | TANCAGEM
Pelotização Vargem Grande | 210-FIC-003 | 731-UC-01 | Pelotização | Tancagem | TANCAGEM
Pelotização Vargem Grande | 210-FIC-005 | 731-UC-01 | Pelotização | Tancagem | TANCAGEM
Pelotização Vargem Grande | 210-FIC-017 | 731-UC-01 | Pelotização | Tancagem | TANCAGEM
Pelotização Vargem Grande | 210-FY-016 | 731-UC-01 | Pelotização | Tancagem | TANCAGEM
Pelotização Vargem Grande | 210-FY-020 | 731-UC-01 | Pelotização | Tancagem | TANCAGEM
Pelotização Vargem Grande | 210-FIC-014 | 731-UC-01 | Pelotização | Tancagem | TANCAGEM
Pelotização Vargem Grande | 210-FY-014 | 731-UC-01 | Pelotização | Tancagem | TANCAGEM
Pelotização Vargem Grande | 210-FY-017 | 731-UC-01 | Pelotização | Tancagem | TANCAGEM
Pelotização Vargem Grande | 210-FY-019 | 731-UC-01 | Pelotização | Tancagem | TANCAGEM
Pelotização Vargem Grande | 210-FY-018 | 731-UC-01 | Pelotização | Tancagem | TANCAGEM
Pelotização Vargem Grande | RECEB_VGR2 | 731-UC-01 | Pelotização | Tancagem | TANCAGEM
Pelotização Vargem Grande | 210-FV-303 | 731-UC-01 | Pelotização | Tancagem | TANCAGEM
Pelotização Vargem Grande | 210-FV-302 | 731-UC-01 | Pelotização | Tancagem | TANCAGEM
Pelotização Vargem Grande | 210-FV-300 | 731-UC-01 | Pelotização | Tancagem | TANCAGEM
Pelotização Vargem Grande | 210-FIT-026 | 731-UC-01 | Pelotização | Tancagem | TANCAGEM
Pelotização Vargem Grande | 210-FV-301 | 731-UC-01 | Pelotização | Tancagem | TANCAGEM
Pelotização Vargem Grande | 620-BP-25 | 731-UC-01 | Pelotização | Utilidades | UTILIDADES
Pelotização Vargem Grande | 620-BP-40 | 731-UC-01 | Pelotização | Utilidades | UTILIDADES
Pelotização Vargem Grande | 731-QD-01A | 731-UC-01 | Pelotização | Utilidades | UTILIDADES
Pelotização Vargem Grande | 310-AL-04 | 732-UC-01 | Pelotização | Alimentacao | ALIMENTACAO
Pelotização Vargem Grande | 310-MG-03 | 732-UC-01 | Pelotização | Alimentacao | ALIMENTACAO
Pelotização Vargem Grande | 310-TC-15 | 732-UC-01 | Pelotização | Alimentacao | ALIMENTACAO
Pelotização Vargem Grande | 310-TM-01 | 732-UC-01 | Pelotização | Alimentacao | ALIMENTACAO
Pelotização Vargem Grande | POSICIONA_310-TM-01 | 732-UC-01 | Pelotização | Alimentacao | ALIMENTACAO
Pelotização Vargem Grande | 350-DV-01 | 732-UC-01 | Pelotização | Alimentacao | ALIMENTACAO
Pelotização Vargem Grande | 350-IIT-002 | 732-UC-01 | Pelotização | Alimentacao | ALIMENTACAO
Pelotização Vargem Grande | 350-EX-02 | 732-UC-01 | Pelotização | Alimentacao | ALIMENTACAO
Pelotização Vargem Grande | 350-EX-02E1 | 732-UC-01 | Pelotização | Alimentacao | ALIMENTACAO
Pelotização Vargem Grande | 350-TC-16 | 732-UC-01 | Pelotização | Alimentacao | ALIMENTACAO
Pelotização Vargem Grande | 350-TC-17 | 732-UC-01 | Pelotização | Alimentacao | ALIMENTACAO
Pelotização Vargem Grande | 230-TC-09 | 732-UC-01 | Pelotização | Mistura | MISTURA
Pelotização Vargem Grande | 230-TC-12 | 732-UC-01 | Pelotização | Mistura | MISTURA
Pelotização Vargem Grande | 230-WIT-003 | 732-UC-01 | Pelotização | Mistura | MISTURA
Pelotização Vargem Grande | 240-WIT-002 | 732-UC-01 | Pelotização | Mistura | MISTURA
Pelotização Vargem Grande | 240-SIC-01 | 732-UC-01 | Pelotização | Mistura | MISTURA
Pelotização Vargem Grande | 240-AL-02 | 732-UC-01 | Pelotização | Mistura | MISTURA
Pelotização Vargem Grande | 240-WIT-003 | 732-UC-01 | Pelotização | Mistura | MISTURA
Pelotização Vargem Grande | 240-SIC-02 | 732-UC-01 | Pelotização | Mistura | MISTURA
Pelotização Vargem Grande | 240-AL-03 | 732-UC-01 | Pelotização | Mistura | MISTURA
Pelotização Vargem Grande | 240-AV-04 | 732-UC-01 | Pelotização | Mistura | MISTURA
Pelotização Vargem Grande | 240-AV-05 | 732-UC-01 | Pelotização | Mistura | MISTURA
Pelotização Vargem Grande | 240-DH-01 | 732-UC-01 | Pelotização | Mistura | MISTURA
Pelotização Vargem Grande | 240-DH-02 | 732-UC-01 | Pelotização | Mistura | MISTURA
Pelotização Vargem Grande | 240-DH-03 | 732-UC-01 | Pelotização | Mistura | MISTURA
Pelotização Vargem Grande | 240-DH-04 | 732-UC-01 | Pelotização | Mistura | MISTURA
Pelotização Vargem Grande | 240-DH-05 | 732-UC-01 | Pelotização | Mistura | MISTURA
Pelotização Vargem Grande | 240-DH-06 | 732-UC-01 | Pelotização | Mistura | MISTURA
Pelotização Vargem Grande | 660-GEBT-001 | 732-UC-01 | Pelotização | Mistura | MISTURA
Pelotização Vargem Grande | 240-DH-09 | 732-UC-01 | Pelotização | Mistura | MISTURA
Pelotização Vargem Grande | 240-DH-10 | 732-UC-01 | Pelotização | Mistura | MISTURA
Pelotização Vargem Grande | 240-DH-11 | 732-UC-01 | Pelotização | Mistura | MISTURA
Pelotização Vargem Grande | 240-DH-12 | 732-UC-01 | Pelotização | Mistura | MISTURA
Pelotização Vargem Grande | 240-DH-13 | 732-UC-01 | Pelotização | Mistura | MISTURA
Pelotização Vargem Grande | 240-DH-14 | 732-UC-01 | Pelotização | Mistura | MISTURA
Pelotização Vargem Grande | 240-DV-06 | 732-UC-01 | Pelotização | Mistura | MISTURA
Pelotização Vargem Grande | 240-VIT-002 | 732-UC-01 | Pelotização | Mistura | MISTURA
Pelotização Vargem Grande | 240-VIT-001 | 732-UC-01 | Pelotização | Mistura | MISTURA
Pelotização Vargem Grande | 240-TE-020 | 732-UC-01 | Pelotização | Mistura | MISTURA
Pelotização Vargem Grande | 240-SV-055 | 732-UC-01 | Pelotização | Mistura | MISTURA
Pelotização Vargem Grande | 240-SV-054 | 732-UC-01 | Pelotização | Mistura | MISTURA
Pelotização Vargem Grande | 240-SV-053 | 732-UC-01 | Pelotização | Mistura | MISTURA
Pelotização Vargem Grande | 240-FIC-001 | 732-UC-01 | Pelotização | Mistura | MISTURA
Pelotização Vargem Grande | 240-MI-01M2 | 732-UC-01 | Pelotização | Mistura | MISTURA
Pelotização Vargem Grande | 240-MI-01M1 | 732-UC-01 | Pelotização | Mistura | MISTURA
Pelotização Vargem Grande | 240-FIT-001 | 732-UC-01 | Pelotização | Mistura | MISTURA
Pelotização Vargem Grande | 240-TE-019 | 732-UC-01 | Pelotização | Mistura | MISTURA
Pelotização Vargem Grande | 240-VIT-004 | 732-UC-01 | Pelotização | Mistura | MISTURA
Pelotização Vargem Grande | 240-VIT-003 | 732-UC-01 | Pelotização | Mistura | MISTURA
Pelotização Vargem Grande | 240-TE-028 | 732-UC-01 | Pelotização | Mistura | MISTURA
Pelotização Vargem Grande | 240-TE-027 | 732-UC-01 | Pelotização | Mistura | MISTURA
Pelotização Vargem Grande | 240-SV-057 | 732-UC-01 | Pelotização | Mistura | MISTURA
Pelotização Vargem Grande | 240-SV-056 | 732-UC-01 | Pelotização | Mistura | MISTURA
Pelotização Vargem Grande | 240-SV-058 | 732-UC-01 | Pelotização | Mistura | MISTURA
Pelotização Vargem Grande | 240-FIC-002 | 732-UC-01 | Pelotização | Mistura | MISTURA
Pelotização Vargem Grande | 240-MI-02M2 | 732-UC-01 | Pelotização | Mistura | MISTURA
Pelotização Vargem Grande | 240-MI-02M1 | 732-UC-01 | Pelotização | Mistura | MISTURA
Pelotização Vargem Grande | 240-FIT-002 | 732-UC-01 | Pelotização | Mistura | MISTURA
Pelotização Vargem Grande | 240-WIT-001 | 732-UC-01 | Pelotização | Mistura | MISTURA
Pelotização Vargem Grande | 240-WIT-016 | 732-UC-01 | Pelotização | Mistura | MISTURA
Pelotização Vargem Grande | 240-WIT-018 | 732-UC-01 | Pelotização | Mistura | MISTURA
Pelotização Vargem Grande | 240-WIT-020 | 732-UC-01 | Pelotização | Mistura | MISTURA
Pelotização Vargem Grande | 240-WIT-004 | 732-UC-01 | Pelotização | Mistura | MISTURA
Pelotização Vargem Grande | 240-WIT-007 | 732-UC-01 | Pelotização | Mistura | MISTURA
Pelotização Vargem Grande | 240-WIT-013 | 732-UC-01 | Pelotização | Mistura | MISTURA
Pelotização Vargem Grande | 240-WIT-010 | 732-UC-01 | Pelotização | Mistura | MISTURA
Pelotização Vargem Grande | 240-TC-13 | 732-UC-01 | Pelotização | Mistura | MISTURA
Pelotização Vargem Grande | 240-TC-14 | 732-UC-01 | Pelotização | Mistura | MISTURA
Pelotização Vargem Grande | 240-TH-04 | 732-UC-01 | Pelotização | Mistura | MISTURA
Pelotização Vargem Grande | 240-VR-10 | 732-UC-01 | Pelotização | Mistura | MISTURA
Pelotização Vargem Grande | 240-VT-20 | 732-UC-01 | Pelotização | Mistura | MISTURA
Pelotização Vargem Grande | 240-FV-039 | 732-UC-01 | Pelotização | Mistura | MISTURA
Pelotização Vargem Grande | 240-VT-21 | 732-UC-01 | Pelotização | Mistura | MISTURA
Pelotização Vargem Grande | 240-VT-22 | 732-UC-01 | Pelotização | Mistura | MISTURA
Pelotização Vargem Grande | 210-FY-001 | 732-UC-01 | Pelotização | Mistura | MISTURA
Pelotização Vargem Grande | 230-AL-15 | 732-UC-01 | Pelotização | Prensagem | PRENSAGEM
Pelotização Vargem Grande | 230-AM-15 | 732-UC-01 | Pelotização | Prensagem | PRENSAGEM
Pelotização Vargem Grande | 230-AM-09 | 732-UC-01 | Pelotização | Prensagem | PRENSAGEM
Pelotização Vargem Grande | 240-VT-11 | 732-UC-01 | Pelotização | Transporte | TRANSPORTE
Pelotização Vargem Grande | 320-CP-01 | 732-UC-01 | Pelotização | Transporte | TRANSPORTE
Pelotização Vargem Grande | 320-CP-01R | 732-UC-01 | Pelotização | Transporte | TRANSPORTE
Pelotização Vargem Grande | 320-VT-03 | 732-UC-01 | Pelotização | Transporte | TRANSPORTE
Pelotização Vargem Grande | 320-FV-009 | 732-UC-01 | Pelotização | Transporte | TRANSPORTE
Pelotização Vargem Grande | 320-FV-010 | 732-UC-01 | Pelotização | Transporte | TRANSPORTE
Pelotização Vargem Grande | 320-FV-001 | 732-UC-01 | Pelotização | Transporte | TRANSPORTE
Pelotização Vargem Grande | 320-FV-002 | 732-UC-01 | Pelotização | Transporte | TRANSPORTE
Pelotização Vargem Grande | 320-TP-01 | 732-UC-01 | Pelotização | Transporte | TRANSPORTE
Pelotização Vargem Grande | 320-SV-001 | 732-UC-01 | Pelotização | Transporte | TRANSPORTE
Pelotização Vargem Grande | 320-PT-001 | 732-UC-01 | Pelotização | Transporte | TRANSPORTE
Pelotização Vargem Grande | 320-FV-011 | 732-UC-01 | Pelotização | Transporte | TRANSPORTE
Pelotização Vargem Grande | 320-FV-003 | 732-UC-01 | Pelotização | Transporte | TRANSPORTE
Pelotização Vargem Grande | 320-FV-004 | 732-UC-01 | Pelotização | Transporte | TRANSPORTE
Pelotização Vargem Grande | 320-FV-005 | 732-UC-01 | Pelotização | Transporte | TRANSPORTE
Pelotização Vargem Grande | 320-FV-006 | 732-UC-01 | Pelotização | Transporte | TRANSPORTE
Pelotização Vargem Grande | 320-FV-007 | 732-UC-01 | Pelotização | Transporte | TRANSPORTE
Pelotização Vargem Grande | 320-FV-008 | 732-UC-01 | Pelotização | Transporte | TRANSPORTE
Pelotização Vargem Grande | 610-PIT-006 | 732-UC-01 | Pelotização | Utilidades | UTILIDADES
Pelotização Vargem Grande | 610-PCV-01 | 732-UC-01 | Pelotização | Utilidades | UTILIDADES
Pelotização Vargem Grande | 640-TE-008 | 732-UC-01 | Pelotização | Utilidades | UTILIDADES
Pelotização Vargem Grande | 640-TE-007 | 732-UC-01 | Pelotização | Utilidades | UTILIDADES
Pelotização Vargem Grande | 640-FV-001 | 732-UC-01 | Pelotização | Utilidades | UTILIDADES
Pelotização Vargem Grande | 640-CP-06 | 732-UC-01 | Pelotização | Utilidades | UTILIDADES
Pelotização Vargem Grande | 640-TE-016 | 732-UC-01 | Pelotização | Utilidades | UTILIDADES
Pelotização Vargem Grande | 640-TE-015 | 732-UC-01 | Pelotização | Utilidades | UTILIDADES
Pelotização Vargem Grande | 640-CP-07 | 732-UC-01 | Pelotização | Utilidades | UTILIDADES
Pelotização Vargem Grande | 640-FV-002 | 732-UC-01 | Pelotização | Utilidades | UTILIDADES
Pelotização Vargem Grande | 640-TE-024 | 732-UC-01 | Pelotização | Utilidades | UTILIDADES
Pelotização Vargem Grande | 640-TE-023 | 732-UC-01 | Pelotização | Utilidades | UTILIDADES
Pelotização Vargem Grande | 640-CP-08 | 732-UC-01 | Pelotização | Utilidades | UTILIDADES
Pelotização Vargem Grande | 640-FV-003 | 732-UC-01 | Pelotização | Utilidades | UTILIDADES
Pelotização Vargem Grande | 640-CP-09 | 732-UC-01 | Pelotização | Utilidades | UTILIDADES
Pelotização Vargem Grande | 640-TE-032 | 732-UC-01 | Pelotização | Utilidades | UTILIDADES
Pelotização Vargem Grande | 640-TE-031 | 732-UC-01 | Pelotização | Utilidades | UTILIDADES
Pelotização Vargem Grande | 640-FV-004 | 732-UC-01 | Pelotização | Utilidades | UTILIDADES
Pelotização Vargem Grande | 640-CP-10 | 732-UC-01 | Pelotização | Utilidades | UTILIDADES
Pelotização Vargem Grande | 640-TE-040 | 732-UC-01 | Pelotização | Utilidades | UTILIDADES
Pelotização Vargem Grande | 640-TE-039 | 732-UC-01 | Pelotização | Utilidades | UTILIDADES
Pelotização Vargem Grande | 640-FV-005 | 732-UC-01 | Pelotização | Utilidades | UTILIDADES
Pelotização Vargem Grande | 640-TE-048 | 732-UC-01 | Pelotização | Utilidades | UTILIDADES
Pelotização Vargem Grande | 640-TE-047 | 732-UC-01 | Pelotização | Utilidades | UTILIDADES
Pelotização Vargem Grande | 640-FV-006 | 732-UC-01 | Pelotização | Utilidades | UTILIDADES
Pelotização Vargem Grande | 640-CP-10R | 732-UC-01 | Pelotização | Utilidades | UTILIDADES
Pelotização Vargem Grande | 640-PIT-001 | 732-UC-01 | Pelotização | Utilidades | UTILIDADES
Pelotização Vargem Grande | 640-PIC-001 | 732-UC-01 | Pelotização | Utilidades | UTILIDADES
Pelotização Vargem Grande | 640-SC-01 | 732-UC-01 | Pelotização | Utilidades | UTILIDADES
Pelotização Vargem Grande | 640-SC-02 | 732-UC-01 | Pelotização | Utilidades | UTILIDADES
Pelotização Vargem Grande | 640-SC-03 | 732-UC-01 | Pelotização | Utilidades | UTILIDADES
Pelotização Vargem Grande | 640-SC-05 | 732-UC-01 | Pelotização | Utilidades | UTILIDADES
Pelotização Vargem Grande | 640-VS-14 | 732-UC-01 | Pelotização | Utilidades | UTILIDADES
Pelotização Vargem Grande | 640-VS-15 | 732-UC-01 | Pelotização | Utilidades | UTILIDADES
Pelotização Vargem Grande | 640-VS-16 | 732-UC-01 | Pelotização | Utilidades | UTILIDADES
Pelotização Vargem Grande | 640-VS-20 | 732-UC-01 | Pelotização | Utilidades | UTILIDADES
Pelotização Vargem Grande | 350-AL-05 | 732-UC-02 | Pelotização | Alimentacao | ALIMENTACAO
Pelotização Vargem Grande | 350-FIC-001 | 732-UC-02 | Pelotização | Alimentacao | ALIMENTACAO
Pelotização Vargem Grande | 350-WIT-001 | 732-UC-02 | Pelotização | Alimentacao | ALIMENTACAO
Pelotização Vargem Grande | 350-AL-06 | 732-UC-02 | Pelotização | Alimentacao | ALIMENTACAO
Pelotização Vargem Grande | 350-FIC-004 | 732-UC-02 | Pelotização | Alimentacao | ALIMENTACAO
Pelotização Vargem Grande | 350-WIT-003 | 732-UC-02 | Pelotização | Alimentacao | ALIMENTACAO
Pelotização Vargem Grande | 350-AL-07 | 732-UC-02 | Pelotização | Alimentacao | ALIMENTACAO
Pelotização Vargem Grande | 350-FIC-007 | 732-UC-02 | Pelotização | Alimentacao | ALIMENTACAO
Pelotização Vargem Grande | 350-WIT-005 | 732-UC-02 | Pelotização | Alimentacao | ALIMENTACAO
Pelotização Vargem Grande | 350-AL-08 | 732-UC-02 | Pelotização | Alimentacao | ALIMENTACAO
Pelotização Vargem Grande | 350-FIC-010 | 732-UC-02 | Pelotização | Alimentacao | ALIMENTACAO
Pelotização Vargem Grande | 350-WIT-007 | 732-UC-02 | Pelotização | Alimentacao | ALIMENTACAO
Pelotização Vargem Grande | 350-AV-06 | 732-UC-02 | Pelotização | Alimentacao | ALIMENTACAO
Pelotização Vargem Grande | 350-AV-07 | 732-UC-02 | Pelotização | Alimentacao | ALIMENTACAO
Pelotização Vargem Grande | 350-AV-09 | 732-UC-02 | Pelotização | Alimentacao | ALIMENTACAO
Pelotização Vargem Grande | 350-DV-05 | 732-UC-02 | Pelotização | Alimentacao | ALIMENTACAO
Pelotização Vargem Grande | 350-DV-020 | 732-UC-02 | Pelotização | Alimentacao | ALIMENTACAO
Pelotização Vargem Grande | 350-DV-021 | 732-UC-02 | Pelotização | Alimentacao | ALIMENTACAO
Pelotização Vargem Grande | 350-DV-022 | 732-UC-02 | Pelotização | Alimentacao | ALIMENTACAO
Pelotização Vargem Grande | 350-DV-023 | 732-UC-02 | Pelotização | Alimentacao | ALIMENTACAO
Pelotização Vargem Grande | 350-VT-04 | 732-UC-02 | Pelotização | Alimentacao | ALIMENTACAO
Pelotização Vargem Grande | 350-TH-01 | 732-UC-02 | Pelotização | Alimentacao | ALIMENTACAO
Pelotização Vargem Grande | 350-VR-06 | 732-UC-02 | Pelotização | Alimentacao | ALIMENTACAO
Pelotização Vargem Grande | 350-TH-06 | 732-UC-02 | Pelotização | Alimentacao | ALIMENTACAO
Pelotização Vargem Grande | 350-VR-07 | 732-UC-02 | Pelotização | Alimentacao | ALIMENTACAO
Pelotização Vargem Grande | 350-VT-05 | 732-UC-02 | Pelotização | Alimentacao | ALIMENTACAO
Pelotização Vargem Grande | 350-FV-082 | 732-UC-02 | Pelotização | Alimentacao | ALIMENTACAO
Pelotização Vargem Grande | SV-SILO-15 | 732-UC-02 | Pelotização | Alimentacao | ALIMENTACAO
Pelotização Vargem Grande | 350-FV-147 | 732-UC-02 | Pelotização | Alimentacao | ALIMENTACAO
Pelotização Vargem Grande | 350-LIT-003 | 732-UC-02 | Pelotização | Alimentacao | ALIMENTACAO
Pelotização Vargem Grande | 350-LIT-004 | 732-UC-02 | Pelotização | Alimentacao | ALIMENTACAO
Pelotização Vargem Grande | SV-SILO-16 | 732-UC-02 | Pelotização | Alimentacao | ALIMENTACAO
Pelotização Vargem Grande | 350-FV-148 | 732-UC-02 | Pelotização | Alimentacao | ALIMENTACAO
Pelotização Vargem Grande | 350-LIT-005 | 732-UC-02 | Pelotização | Alimentacao | ALIMENTACAO
Pelotização Vargem Grande | SV-SILO-17 | 732-UC-02 | Pelotização | Alimentacao | ALIMENTACAO
Pelotização Vargem Grande | 350-FV-149 | 732-UC-02 | Pelotização | Alimentacao | ALIMENTACAO
Pelotização Vargem Grande | 350-FV-150 | 732-UC-02 | Pelotização | Alimentacao | ALIMENTACAO
Pelotização Vargem Grande | 350-TC-18 | 732-UC-02 | Pelotização | Alimentacao | ALIMENTACAO
Pelotização Vargem Grande | 350-TC-18M2 | 732-UC-02 | Pelotização | Alimentacao | ALIMENTACAO
Pelotização Vargem Grande | 350-TC-19 | 732-UC-02 | Pelotização | Alimentacao | ALIMENTACAO
Pelotização Vargem Grande | 350-TC-22 | 732-UC-02 | Pelotização | Alimentacao | ALIMENTACAO
Pelotização Vargem Grande | 350-WIT-002 | 732-UC-02 | Pelotização | Alimentacao | ALIMENTACAO
Pelotização Vargem Grande | 350-WIT-004 | 732-UC-02 | Pelotização | Alimentacao | ALIMENTACAO
Pelotização Vargem Grande | 350-WIT-006 | 732-UC-02 | Pelotização | Alimentacao | ALIMENTACAO
Pelotização Vargem Grande | 350-WIT-008 | 732-UC-02 | Pelotização | Alimentacao | ALIMENTACAO
Pelotização Vargem Grande | 230-EX-03 | 732-UC-02 | Pelotização | Mistura | MISTURA
Pelotização Vargem Grande | 240-VT-10 | 732-UC-02 | Pelotização | Mistura | MISTURA
Pelotização Vargem Grande | 240-VT-13 | 732-UC-02 | Pelotização | Mistura | MISTURA
Pelotização Vargem Grande | 240-VT-14 | 732-UC-02 | Pelotização | Mistura | MISTURA
Pelotização Vargem Grande | 240-VT-15 | 732-UC-02 | Pelotização | Mistura | MISTURA
Pelotização Vargem Grande | 350-FV-061 | 732-UC-02 | Pelotização | Mistura | MISTURA
Pelotização Vargem Grande | 350-FV-062 | 732-UC-02 | Pelotização | Mistura | MISTURA
Pelotização Vargem Grande | 350-FV-063 | 732-UC-02 | Pelotização | Mistura | MISTURA
Pelotização Vargem Grande | 350-FV-064 | 732-UC-02 | Pelotização | Mistura | MISTURA
Pelotização Vargem Grande | 350-FV-065 | 732-UC-02 | Pelotização | Mistura | MISTURA
Pelotização Vargem Grande | 350-FV-066 | 732-UC-02 | Pelotização | Mistura | MISTURA
Pelotização Vargem Grande | 350-FV-067 | 732-UC-02 | Pelotização | Mistura | MISTURA
Pelotização Vargem Grande | 350-FV-111 | 732-UC-02 | Pelotização | Mistura | MISTURA
Pelotização Vargem Grande | 350-FV-113 | 732-UC-02 | Pelotização | Mistura | MISTURA
Pelotização Vargem Grande | 350-VT-07 | 732-UC-02 | Pelotização | Mistura | MISTURA
Pelotização Vargem Grande | 350-VT-08 | 732-UC-02 | Pelotização | Mistura | MISTURA
Pelotização Vargem Grande | 350-WIT-015 | 732-UC-02 | Pelotização | Mistura | MISTURA
Pelotização Vargem Grande | 350-WIT-014 | 732-UC-02 | Pelotização | Mistura | MISTURA
Pelotização Vargem Grande | 350-TE-079 | 732-UC-02 | Pelotização | Moagem_Insumos | MOAGEM_INSUMOS
Pelotização Vargem Grande | 350-AE-01 | 732-UC-02 | Pelotização | Moagem_Insumos | MOAGEM_INSUMOS
Pelotização Vargem Grande | 350-TE-132 | 732-UC-02 | Pelotização | Moagem_Insumos | MOAGEM_INSUMOS
Pelotização Vargem Grande | 350-TE-085 | 732-UC-02 | Pelotização | Moagem_Insumos | MOAGEM_INSUMOS
Pelotização Vargem Grande | 350-TE-081 | 732-UC-02 | Pelotização | Moagem_Insumos | MOAGEM_INSUMOS
Pelotização Vargem Grande | 350-TE-080 | 732-UC-02 | Pelotização | Moagem_Insumos | MOAGEM_INSUMOS
Pelotização Vargem Grande | 350-FV-008 | 732-UC-02 | Pelotização | Moagem_Insumos | MOAGEM_INSUMOS
Pelotização Vargem Grande | 350-CP-02 | 732-UC-02 | Pelotização | Moagem_Insumos | MOAGEM_INSUMOS
Pelotização Vargem Grande | 350-CP-03 | 732-UC-02 | Pelotização | Moagem_Insumos | MOAGEM_INSUMOS
Pelotização Vargem Grande | 350-FV-024 | 732-UC-02 | Pelotização | Moagem_Insumos | MOAGEM_INSUMOS
Pelotização Vargem Grande | 350-FV-074 | 732-UC-02 | Pelotização | Moagem_Insumos | MOAGEM_INSUMOS
Pelotização Vargem Grande | 350-CP-04 | 732-UC-02 | Pelotização | Moagem_Insumos | MOAGEM_INSUMOS
Pelotização Vargem Grande | 350-FV-042 | 732-UC-02 | Pelotização | Moagem_Insumos | MOAGEM_INSUMOS
Pelotização Vargem Grande | 350-CP-05 | 732-UC-02 | Pelotização | Moagem_Insumos | MOAGEM_INSUMOS
Pelotização Vargem Grande | 350-FV-060 | 732-UC-02 | Pelotização | Moagem_Insumos | MOAGEM_INSUMOS
Pelotização Vargem Grande | 350-CP-05R | 732-UC-02 | Pelotização | Moagem_Insumos | MOAGEM_INSUMOS
Pelotização Vargem Grande | 350-DV-24 | 732-UC-02 | Pelotização | Moagem_Insumos | MOAGEM_INSUMOS
Pelotização Vargem Grande | 350-DV-25 | 732-UC-02 | Pelotização | Moagem_Insumos | MOAGEM_INSUMOS
Pelotização Vargem Grande | 350-EL-02M1 | 732-UC-02 | Pelotização | Moagem_Insumos | MOAGEM_INSUMOS
Pelotização Vargem Grande | 350-FM-06 | 732-UC-02 | Pelotização | Moagem_Insumos | MOAGEM_INSUMOS
Pelotização Vargem Grande | 350-PIT-002 | 732-UC-02 | Pelotização | Moagem_Insumos | MOAGEM_INSUMOS
Pelotização Vargem Grande | 350-PIT-029 | 732-UC-02 | Pelotização | Moagem_Insumos | MOAGEM_INSUMOS
Pelotização Vargem Grande | 350-PIT-030 | 732-UC-02 | Pelotização | Moagem_Insumos | MOAGEM_INSUMOS
Pelotização Vargem Grande | 350-TE-057 | 732-UC-02 | Pelotização | Moagem_Insumos | MOAGEM_INSUMOS
Pelotização Vargem Grande | 350-TE-061 | 732-UC-02 | Pelotização | Moagem_Insumos | MOAGEM_INSUMOS
Pelotização Vargem Grande | 350-TE-127 | 732-UC-02 | Pelotização | Moagem_Insumos | MOAGEM_INSUMOS
Pelotização Vargem Grande | 350-FIT-006 | 732-UC-02 | Pelotização | Moagem_Insumos | MOAGEM_INSUMOS
Pelotização Vargem Grande | 350-AIT-001 | 732-UC-02 | Pelotização | Moagem_Insumos | MOAGEM_INSUMOS
Pelotização Vargem Grande | 350-PIT-042 | 732-UC-02 | Pelotização | Moagem_Insumos | MOAGEM_INSUMOS
Pelotização Vargem Grande | 350-PIT-041 | 732-UC-02 | Pelotização | Moagem_Insumos | MOAGEM_INSUMOS
Pelotização Vargem Grande | 350-PIT-040 | 732-UC-02 | Pelotização | Moagem_Insumos | MOAGEM_INSUMOS
Pelotização Vargem Grande | 350-PIT-039 | 732-UC-02 | Pelotização | Moagem_Insumos | MOAGEM_INSUMOS
Pelotização Vargem Grande | 350-PIT-353 | 732-UC-02 | Pelotização | Moagem_Insumos | MOAGEM_INSUMOS
Pelotização Vargem Grande | 350-TH-02 | 732-UC-02 | Pelotização | Moagem_Insumos | MOAGEM_INSUMOS
Pelotização Vargem Grande | 350-VR-09 | 732-UC-02 | Pelotização | Moagem_Insumos | MOAGEM_INSUMOS
Pelotização Vargem Grande | 350-VR-08 | 732-UC-02 | Pelotização | Moagem_Insumos | MOAGEM_INSUMOS
Pelotização Vargem Grande | 350-TH-03 | 732-UC-02 | Pelotização | Moagem_Insumos | MOAGEM_INSUMOS
Pelotização Vargem Grande | 350-AQ-38 | 732-UC-02 | Pelotização | Moagem_Insumos | MOAGEM_INSUMOS
Pelotização Vargem Grande | 350-AQ-37 | 732-UC-02 | Pelotização | Moagem_Insumos | MOAGEM_INSUMOS
Pelotização Vargem Grande | 350-AQ-36 | 732-UC-02 | Pelotização | Moagem_Insumos | MOAGEM_INSUMOS
Pelotização Vargem Grande | 350-TE-001 | 732-UC-02 | Pelotização | Moagem_Insumos | MOAGEM_INSUMOS
Pelotização Vargem Grande | 350-AIT-008 | 732-UC-02 | Pelotização | Moagem_Insumos | MOAGEM_INSUMOS
Pelotização Vargem Grande | 350-AQ-35 | 732-UC-02 | Pelotização | Moagem_Insumos | MOAGEM_INSUMOS
Pelotização Vargem Grande | 350-PIT-352 | 732-UC-02 | Pelotização | Moagem_Insumos | MOAGEM_INSUMOS
Pelotização Vargem Grande | 350-PIT-351 | 732-UC-02 | Pelotização | Moagem_Insumos | MOAGEM_INSUMOS
Pelotização Vargem Grande | 350-TE-060 | 732-UC-02 | Pelotização | Moagem_Insumos | MOAGEM_INSUMOS
Pelotização Vargem Grande | 350-TE-128 | 732-UC-02 | Pelotização | Moagem_Insumos | MOAGEM_INSUMOS
Pelotização Vargem Grande | 350-TE-129 | 732-UC-02 | Pelotização | Moagem_Insumos | MOAGEM_INSUMOS
Pelotização Vargem Grande | 350-PIT-350 | 732-UC-02 | Pelotização | Moagem_Insumos | MOAGEM_INSUMOS
Pelotização Vargem Grande | 350-VT-24 | 732-UC-02 | Pelotização | Moagem_Insumos | MOAGEM_INSUMOS
Pelotização Vargem Grande | 350-VR-18 | 732-UC-02 | Pelotização | Moagem_Insumos | MOAGEM_INSUMOS
Pelotização Vargem Grande | 350-TH-07 | 732-UC-02 | Pelotização | Moagem_Insumos | MOAGEM_INSUMOS
Pelotização Vargem Grande | 350-PIT-034 | 732-UC-02 | Pelotização | Moagem_Insumos | MOAGEM_INSUMOS
Pelotização Vargem Grande | 350-PIT-035 | 732-UC-02 | Pelotização | Moagem_Insumos | MOAGEM_INSUMOS
Pelotização Vargem Grande | 350-PIT-036 | 732-UC-02 | Pelotização | Moagem_Insumos | MOAGEM_INSUMOS
Pelotização Vargem Grande | 350-TE-088 | 732-UC-02 | Pelotização | Moagem_Insumos | MOAGEM_INSUMOS
Pelotização Vargem Grande | 350-TE-089 | 732-UC-02 | Pelotização | Moagem_Insumos | MOAGEM_INSUMOS
Pelotização Vargem Grande | 350-TE-090 | 732-UC-02 | Pelotização | Moagem_Insumos | MOAGEM_INSUMOS
Pelotização Vargem Grande | 350-TE-092 | 732-UC-02 | Pelotização | Moagem_Insumos | MOAGEM_INSUMOS
Pelotização Vargem Grande | 350-TE-093 | 732-UC-02 | Pelotização | Moagem_Insumos | MOAGEM_INSUMOS
Pelotização Vargem Grande | 350-TE-121 | 732-UC-02 | Pelotização | Moagem_Insumos | MOAGEM_INSUMOS
Pelotização Vargem Grande | 350-TE-122 | 732-UC-02 | Pelotização | Moagem_Insumos | MOAGEM_INSUMOS
Pelotização Vargem Grande | 350-TE-123 | 732-UC-02 | Pelotização | Moagem_Insumos | MOAGEM_INSUMOS
Pelotização Vargem Grande | 350-TE-124 | 732-UC-02 | Pelotização | Moagem_Insumos | MOAGEM_INSUMOS
Pelotização Vargem Grande | 350-TE-125 | 732-UC-02 | Pelotização | Moagem_Insumos | MOAGEM_INSUMOS
Pelotização Vargem Grande | 350-TE-126 | 732-UC-02 | Pelotização | Moagem_Insumos | MOAGEM_INSUMOS
Pelotização Vargem Grande | 350-FIT-007 | 732-UC-02 | Pelotização | Moagem_Insumos | MOAGEM_INSUMOS
Pelotização Vargem Grande | 350-AIT-002 | 732-UC-02 | Pelotização | Moagem_Insumos | MOAGEM_INSUMOS
Pelotização Vargem Grande | 350-TH-11 | 732-UC-02 | Pelotização | Moagem_Insumos | MOAGEM_INSUMOS
Pelotização Vargem Grande | 350-TH-12 | 732-UC-02 | Pelotização | Moagem_Insumos | MOAGEM_INSUMOS
Pelotização Vargem Grande | 350-VR-21 | 732-UC-02 | Pelotização | Moagem_Insumos | MOAGEM_INSUMOS
Pelotização Vargem Grande | 350-VR-20 | 732-UC-02 | Pelotização | Moagem_Insumos | MOAGEM_INSUMOS
Pelotização Vargem Grande | 350-TH-10 | 732-UC-02 | Pelotização | Moagem_Insumos | MOAGEM_INSUMOS
Pelotização Vargem Grande | 350-TH-09 | 732-UC-02 | Pelotização | Moagem_Insumos | MOAGEM_INSUMOS
Pelotização Vargem Grande | 350-FM-25 | 732-UC-02 | Pelotização | Moagem_Insumos | MOAGEM_INSUMOS
Pelotização Vargem Grande | 350-AQ-34 | 732-UC-02 | Pelotização | Moagem_Insumos | MOAGEM_INSUMOS
Pelotização Vargem Grande | 350-AQ-33 | 732-UC-02 | Pelotização | Moagem_Insumos | MOAGEM_INSUMOS
Pelotização Vargem Grande | 350-AQ-32 | 732-UC-02 | Pelotização | Moagem_Insumos | MOAGEM_INSUMOS
Pelotização Vargem Grande | 350-AQ-31 | 732-UC-02 | Pelotização | Moagem_Insumos | MOAGEM_INSUMOS
Pelotização Vargem Grande | 350-AQ-30 | 732-UC-02 | Pelotização | Moagem_Insumos | MOAGEM_INSUMOS
Pelotização Vargem Grande | 350-AQ-29 | 732-UC-02 | Pelotização | Moagem_Insumos | MOAGEM_INSUMOS
Pelotização Vargem Grande | 350-AQ-28 | 732-UC-02 | Pelotização | Moagem_Insumos | MOAGEM_INSUMOS
Pelotização Vargem Grande | 350-AQ-27 | 732-UC-02 | Pelotização | Moagem_Insumos | MOAGEM_INSUMOS
Pelotização Vargem Grande | 350-PDT-002 | 732-UC-02 | Pelotização | Moagem_Insumos | MOAGEM_INSUMOS
Pelotização Vargem Grande | 350-VT-31 | 732-UC-02 | Pelotização | Moagem_Insumos | MOAGEM_INSUMOS
Pelotização Vargem Grande | 350-TH-08 | 732-UC-02 | Pelotização | Moagem_Insumos | MOAGEM_INSUMOS
Pelotização Vargem Grande | 350-VR-19 | 732-UC-02 | Pelotização | Moagem_Insumos | MOAGEM_INSUMOS
Pelotização Vargem Grande | 350-VR-24 | 732-UC-02 | Pelotização | Moagem_Insumos | MOAGEM_INSUMOS
Pelotização Vargem Grande | 350-VT-16 | 732-UC-02 | Pelotização | Moagem_Insumos | MOAGEM_INSUMOS
Pelotização Vargem Grande | 350-VT-17 | 732-UC-02 | Pelotização | Moagem_Insumos | MOAGEM_INSUMOS
Pelotização Vargem Grande | 350-VR-25 | 732-UC-02 | Pelotização | Moagem_Insumos | MOAGEM_INSUMOS
Pelotização Vargem Grande | 350-FV-092 | 732-UC-02 | Pelotização | Moagem_Insumos | MOAGEM_INSUMOS
Pelotização Vargem Grande | 350-SV-108 | 732-UC-02 | Pelotização | Moagem_Insumos | MOAGEM_INSUMOS
Pelotização Vargem Grande | 350-PIT-008 | 732-UC-02 | Pelotização | Moagem_Insumos | MOAGEM_INSUMOS
Pelotização Vargem Grande | 350-PIT-009 | 732-UC-02 | Pelotização | Moagem_Insumos | MOAGEM_INSUMOS
Pelotização Vargem Grande | 350-PIT-010 | 732-UC-02 | Pelotização | Moagem_Insumos | MOAGEM_INSUMOS
Pelotização Vargem Grande | 350-TE-051 | 732-UC-02 | Pelotização | Moagem_Insumos | MOAGEM_INSUMOS
Pelotização Vargem Grande | 350-ZIT-006 | 732-UC-02 | Pelotização | Moagem_Insumos | MOAGEM_INSUMOS
Pelotização Vargem Grande | 350-ZIT-007 | 732-UC-02 | Pelotização | Moagem_Insumos | MOAGEM_INSUMOS
Pelotização Vargem Grande | 350-ZIT-008 | 732-UC-02 | Pelotização | Moagem_Insumos | MOAGEM_INSUMOS
Pelotização Vargem Grande | 350-ZIT-009 | 732-UC-02 | Pelotização | Moagem_Insumos | MOAGEM_INSUMOS
Pelotização Vargem Grande | 350-SV-107 | 732-UC-02 | Pelotização | Moagem_Insumos | MOAGEM_INSUMOS
Pelotização Vargem Grande | 350-SV-106 | 732-UC-02 | Pelotização | Moagem_Insumos | MOAGEM_INSUMOS
Pelotização Vargem Grande | 350-SV-103 | 732-UC-02 | Pelotização | Moagem_Insumos | MOAGEM_INSUMOS
Pelotização Vargem Grande | 350-SV-102 | 732-UC-02 | Pelotização | Moagem_Insumos | MOAGEM_INSUMOS
Pelotização Vargem Grande | 350-SV-105 | 732-UC-02 | Pelotização | Moagem_Insumos | MOAGEM_INSUMOS
Pelotização Vargem Grande | 350-SV-104 | 732-UC-02 | Pelotização | Moagem_Insumos | MOAGEM_INSUMOS
Pelotização Vargem Grande | 350-BO-24 | 732-UC-02 | Pelotização | Moagem_Insumos | MOAGEM_INSUMOS
Pelotização Vargem Grande | 350-BO-25 | 732-UC-02 | Pelotização | Moagem_Insumos | MOAGEM_INSUMOS
Pelotização Vargem Grande | 350-AQ-24 | 732-UC-02 | Pelotização | Moagem_Insumos | MOAGEM_INSUMOS
Pelotização Vargem Grande | 350-SV-101 | 732-UC-02 | Pelotização | Moagem_Insumos | MOAGEM_INSUMOS
Pelotização Vargem Grande | 350-FV-046 | 732-UC-02 | Pelotização | Moagem_Insumos | MOAGEM_INSUMOS
Pelotização Vargem Grande | 350-PIT-007 | 732-UC-02 | Pelotização | Moagem_Insumos | MOAGEM_INSUMOS
Pelotização Vargem Grande | 350-AQ-23 | 732-UC-02 | Pelotização | Moagem_Insumos | MOAGEM_INSUMOS
Pelotização Vargem Grande | 350-PIT-012 | 732-UC-02 | Pelotização | Moagem_Insumos | MOAGEM_INSUMOS
Pelotização Vargem Grande | 350-PIT-013 | 732-UC-02 | Pelotização | Moagem_Insumos | MOAGEM_INSUMOS
Pelotização Vargem Grande | 350-PIT-014 | 732-UC-02 | Pelotização | Moagem_Insumos | MOAGEM_INSUMOS
Pelotização Vargem Grande | 350-PIT-015 | 732-UC-02 | Pelotização | Moagem_Insumos | MOAGEM_INSUMOS
Pelotização Vargem Grande | 350-PIT-016 | 732-UC-02 | Pelotização | Moagem_Insumos | MOAGEM_INSUMOS
Pelotização Vargem Grande | 350-TE-052 | 732-UC-02 | Pelotização | Moagem_Insumos | MOAGEM_INSUMOS
Pelotização Vargem Grande | 350-TE-055 | 732-UC-02 | Pelotização | Moagem_Insumos | MOAGEM_INSUMOS
Pelotização Vargem Grande | 350-TE-056 | 732-UC-02 | Pelotização | Moagem_Insumos | MOAGEM_INSUMOS
Pelotização Vargem Grande | 350-BO-22 | 732-UC-02 | Pelotização | Moagem_Insumos | MOAGEM_INSUMOS
Pelotização Vargem Grande | 350-BO-23 | 732-UC-02 | Pelotização | Moagem_Insumos | MOAGEM_INSUMOS
Pelotização Vargem Grande | 350-BO-21 | 732-UC-02 | Pelotização | Moagem_Insumos | MOAGEM_INSUMOS
Pelotização Vargem Grande | 350-FV-089 | 732-UC-02 | Pelotização | Moagem_Insumos | MOAGEM_INSUMOS
Pelotização Vargem Grande | 350-FV-128 | 732-UC-02 | Pelotização | Moagem_Insumos | MOAGEM_INSUMOS
Pelotização Vargem Grande | 350-MO-03M1 | 732-UC-02 | Pelotização | Moagem_Insumos | MOAGEM_INSUMOS
Pelotização Vargem Grande | 350-PIT-026 | 732-UC-02 | Pelotização | Moagem_Insumos | MOAGEM_INSUMOS
Pelotização Vargem Grande | 350-PIT-027 | 732-UC-02 | Pelotização | Moagem_Insumos | MOAGEM_INSUMOS
Pelotização Vargem Grande | 350-PIT-028 | 732-UC-02 | Pelotização | Moagem_Insumos | MOAGEM_INSUMOS
Pelotização Vargem Grande | 350-PIT-031 | 732-UC-02 | Pelotização | Moagem_Insumos | MOAGEM_INSUMOS
Pelotização Vargem Grande | 350-TIT-003 | 732-UC-02 | Pelotização | Moagem_Insumos | MOAGEM_INSUMOS
Pelotização Vargem Grande | 350-TE-006 | 732-UC-02 | Pelotização | Moagem_Insumos | MOAGEM_INSUMOS
Pelotização Vargem Grande | 350-TE-013 | 732-UC-02 | Pelotização | Moagem_Insumos | MOAGEM_INSUMOS
Pelotização Vargem Grande | 350-TE-045 | 732-UC-02 | Pelotização | Moagem_Insumos | MOAGEM_INSUMOS
Pelotização Vargem Grande | 350-TE-046 | 732-UC-02 | Pelotização | Moagem_Insumos | MOAGEM_INSUMOS
Pelotização Vargem Grande | 350-TE-047 | 732-UC-02 | Pelotização | Moagem_Insumos | MOAGEM_INSUMOS
Pelotização Vargem Grande | 350-TE-048 | 732-UC-02 | Pelotização | Moagem_Insumos | MOAGEM_INSUMOS
Pelotização Vargem Grande | 350-LT-012 | 732-UC-02 | Pelotização | Moagem_Insumos | MOAGEM_INSUMOS
Pelotização Vargem Grande | 350-LT-011 | 732-UC-02 | Pelotização | Moagem_Insumos | MOAGEM_INSUMOS
Pelotização Vargem Grande | 350-LT-010 | 732-UC-02 | Pelotização | Moagem_Insumos | MOAGEM_INSUMOS
Pelotização Vargem Grande | 350-TE-007 | 732-UC-02 | Pelotização | Moagem_Insumos | MOAGEM_INSUMOS
Pelotização Vargem Grande | 350-TE-008 | 732-UC-02 | Pelotização | Moagem_Insumos | MOAGEM_INSUMOS
Pelotização Vargem Grande | 350-TE-009 | 732-UC-02 | Pelotização | Moagem_Insumos | MOAGEM_INSUMOS
Pelotização Vargem Grande | 350-TE-010 | 732-UC-02 | Pelotização | Moagem_Insumos | MOAGEM_INSUMOS
Pelotização Vargem Grande | 350-TE-011 | 732-UC-02 | Pelotização | Moagem_Insumos | MOAGEM_INSUMOS
Pelotização Vargem Grande | 350-TE-012 | 732-UC-02 | Pelotização | Moagem_Insumos | MOAGEM_INSUMOS
Pelotização Vargem Grande | 350-VT-26 | 732-UC-02 | Pelotização | Moagem_Insumos | MOAGEM_INSUMOS
Pelotização Vargem Grande | 350-MO-03M1-IR | 732-UC-02 | Pelotização | Moagem_Insumos | MOAGEM_INSUMOS
Pelotização Vargem Grande | 350-BU-24 | 732-UC-02 | Pelotização | Moagem_Insumos | MOAGEM_INSUMOS
Pelotização Vargem Grande | 350-MO-03M3 | 732-UC-02 | Pelotização | Moagem_Insumos | MOAGEM_INSUMOS
Pelotização Vargem Grande | 350-VT-001 | 732-UC-02 | Pelotização | Moagem_Insumos | MOAGEM_INSUMOS
Pelotização Vargem Grande | 350-ZIT-005 | 732-UC-02 | Pelotização | Moagem_Insumos | MOAGEM_INSUMOS
Pelotização Vargem Grande | 350-FV-129 | 732-UC-02 | Pelotização | Moagem_Insumos | MOAGEM_INSUMOS
Pelotização Vargem Grande | 350-FIT-005 | 732-UC-02 | Pelotização | Moagem_Insumos | MOAGEM_INSUMOS
Pelotização Vargem Grande | 350-MO-03M2 | 732-UC-02 | Pelotização | Moagem_Insumos | MOAGEM_INSUMOS
Pelotização Vargem Grande | 350-MO-03M1-VT | 732-UC-02 | Pelotização | Moagem_Insumos | MOAGEM_INSUMOS
Pelotização Vargem Grande | 350-MO-03M1-VS | 732-UC-02 | Pelotização | Moagem_Insumos | MOAGEM_INSUMOS
Pelotização Vargem Grande | 350-MO-03M1-VR | 732-UC-02 | Pelotização | Moagem_Insumos | MOAGEM_INSUMOS
Pelotização Vargem Grande | 350-MO-03M1-POT | 732-UC-02 | Pelotização | Moagem_Insumos | MOAGEM_INSUMOS
Pelotização Vargem Grande | 350-MO-03M1-IT | 732-UC-02 | Pelotização | Moagem_Insumos | MOAGEM_INSUMOS
Pelotização Vargem Grande | 350-LT-009 | 732-UC-02 | Pelotização | Moagem_Insumos | MOAGEM_INSUMOS
Pelotização Vargem Grande | 350-MO-03M1-IS | 732-UC-02 | Pelotização | Moagem_Insumos | MOAGEM_INSUMOS
Pelotização Vargem Grande | 350-VT-25 | 732-UC-02 | Pelotização | Moagem_Insumos | MOAGEM_INSUMOS
Pelotização Vargem Grande | 350-FIC-005 | 732-UC-02 | Pelotização | Moagem_Insumos | MOAGEM_INSUMOS
Pelotização Vargem Grande | 350-PIC-028 | 732-UC-02 | Pelotização | Moagem_Insumos | MOAGEM_INSUMOS
Pelotização Vargem Grande | OS_ROLOS | 732-UC-02 | Pelotização | Moagem_Insumos | MOAGEM_INSUMOS
Pelotização Vargem Grande | 350-TIT-002 | 732-UC-02 | Pelotização | Moagem_Insumos | MOAGEM_INSUMOS
Pelotização Vargem Grande | 350-PIC-007 | 732-UC-02 | Pelotização | Moagem_Insumos | MOAGEM_INSUMOS
Pelotização Vargem Grande | 350-IT-001 | 732-UC-02 | Pelotização | Moagem_Insumos | MOAGEM_INSUMOS
Pelotização Vargem Grande | 350-PIT-001 | 732-UC-02 | Pelotização | Moagem_Insumos | MOAGEM_INSUMOS
Pelotização Vargem Grande | 350-TE-059 | 732-UC-02 | Pelotização | Moagem_Insumos | MOAGEM_INSUMOS
Pelotização Vargem Grande | 350-MO-03-M4 | 732-UC-02 | Pelotização | Moagem_Insumos | MOAGEM_INSUMOS
Pelotização Vargem Grande | 350-MO-03-M5 | 732-UC-02 | Pelotização | Moagem_Insumos | MOAGEM_INSUMOS
Pelotização Vargem Grande | 350-AQ-102 | 732-UC-02 | Pelotização | Moagem_Insumos | MOAGEM_INSUMOS
Pelotização Vargem Grande | 350-TE-077 | 732-UC-02 | Pelotização | Moagem_Insumos | MOAGEM_INSUMOS
Pelotização Vargem Grande | 350-BO-26 | 732-UC-02 | Pelotização | Moagem_Insumos | MOAGEM_INSUMOS
Pelotização Vargem Grande | 350-AQ-25 | 732-UC-02 | Pelotização | Moagem_Insumos | MOAGEM_INSUMOS
Pelotização Vargem Grande | 350-BO-29 | 732-UC-02 | Pelotização | Moagem_Insumos | MOAGEM_INSUMOS
Pelotização Vargem Grande | 350-BO-28 | 732-UC-02 | Pelotização | Moagem_Insumos | MOAGEM_INSUMOS
Pelotização Vargem Grande | 350-BO-27 | 732-UC-02 | Pelotização | Moagem_Insumos | MOAGEM_INSUMOS
Pelotização Vargem Grande | 350-FV-045 | 732-UC-02 | Pelotização | Moagem_Insumos | MOAGEM_INSUMOS
Pelotização Vargem Grande | 350-AQ-101 | 732-UC-02 | Pelotização | Moagem_Insumos | MOAGEM_INSUMOS
Pelotização Vargem Grande | 350-BO-31 | 732-UC-02 | Pelotização | Moagem_Insumos | MOAGEM_INSUMOS
Pelotização Vargem Grande | 350-BO-30 | 732-UC-02 | Pelotização | Moagem_Insumos | MOAGEM_INSUMOS
Pelotização Vargem Grande | 350-TE-069 | 732-UC-02 | Pelotização | Moagem_Insumos | MOAGEM_INSUMOS
Pelotização Vargem Grande | 350-PIT-003 | 732-UC-02 | Pelotização | Moagem_Insumos | MOAGEM_INSUMOS
Pelotização Vargem Grande | 350-PIT-032 | 732-UC-02 | Pelotização | Moagem_Insumos | MOAGEM_INSUMOS
Pelotização Vargem Grande | 350-PIT-033 | 732-UC-02 | Pelotização | Moagem_Insumos | MOAGEM_INSUMOS
Pelotização Vargem Grande | 350-PIT-037 | 732-UC-02 | Pelotização | Moagem_Insumos | MOAGEM_INSUMOS
Pelotização Vargem Grande | 350-TE-063 | 732-UC-02 | Pelotização | Moagem_Insumos | MOAGEM_INSUMOS
Pelotização Vargem Grande | 350-TE-070 | 732-UC-02 | Pelotização | Moagem_Insumos | MOAGEM_INSUMOS
Pelotização Vargem Grande | 350-TE-071 | 732-UC-02 | Pelotização | Moagem_Insumos | MOAGEM_INSUMOS
Pelotização Vargem Grande | 350-TE-072 | 732-UC-02 | Pelotização | Moagem_Insumos | MOAGEM_INSUMOS
Pelotização Vargem Grande | 350-TE-075 | 732-UC-02 | Pelotização | Moagem_Insumos | MOAGEM_INSUMOS
Pelotização Vargem Grande | 350-TE-076 | 732-UC-02 | Pelotização | Moagem_Insumos | MOAGEM_INSUMOS
Pelotização Vargem Grande | 350-TE-086 | 732-UC-02 | Pelotização | Moagem_Insumos | MOAGEM_INSUMOS
Pelotização Vargem Grande | 350-TIT-087 | 732-UC-02 | Pelotização | Moagem_Insumos | MOAGEM_INSUMOS
Pelotização Vargem Grande | 350-TE-091 | 732-UC-02 | Pelotização | Moagem_Insumos | MOAGEM_INSUMOS
Pelotização Vargem Grande | 350-PIC-032 | 732-UC-02 | Pelotização | Moagem_Insumos | MOAGEM_INSUMOS
Pelotização Vargem Grande | 350-MO-04M3 | 732-UC-02 | Pelotização | Moagem_Insumos | MOAGEM_INSUMOS
Pelotização Vargem Grande | 350-MO-04M4 | 732-UC-02 | Pelotização | Moagem_Insumos | MOAGEM_INSUMOS
Pelotização Vargem Grande | 350-MO-04M1-IR | 732-UC-02 | Pelotização | Moagem_Insumos | MOAGEM_INSUMOS
Pelotização Vargem Grande | 350-MO-04M2 | 732-UC-02 | Pelotização | Moagem_Insumos | MOAGEM_INSUMOS
Pelotização Vargem Grande | 350-MO-04M1-VT | 732-UC-02 | Pelotização | Moagem_Insumos | MOAGEM_INSUMOS
Pelotização Vargem Grande | 350-MO-04M1-VS | 732-UC-02 | Pelotização | Moagem_Insumos | MOAGEM_INSUMOS
Pelotização Vargem Grande | 350-MO-04M1-VR | 732-UC-02 | Pelotização | Moagem_Insumos | MOAGEM_INSUMOS
Pelotização Vargem Grande | 350-MO-04M1-POT | 732-UC-02 | Pelotização | Moagem_Insumos | MOAGEM_INSUMOS
Pelotização Vargem Grande | 350-MO-04M1-IT | 732-UC-02 | Pelotização | Moagem_Insumos | MOAGEM_INSUMOS
Pelotização Vargem Grande | 350-MO-04M1-IS | 732-UC-02 | Pelotização | Moagem_Insumos | MOAGEM_INSUMOS
Pelotização Vargem Grande | 350-MO-04M5 | 732-UC-02 | Pelotização | Moagem_Insumos | MOAGEM_INSUMOS
Pelotização Vargem Grande | 350-MO-04M1 | 732-UC-02 | Pelotização | Moagem_Insumos | MOAGEM_INSUMOS
Pelotização Vargem Grande | 350-LT-002 | 732-UC-02 | Pelotização | Moagem_Insumos | MOAGEM_INSUMOS
Pelotização Vargem Grande | 350-TE-067 | 732-UC-02 | Pelotização | Moagem_Insumos | MOAGEM_INSUMOS
Pelotização Vargem Grande | 350-TE-068 | 732-UC-02 | Pelotização | Moagem_Insumos | MOAGEM_INSUMOS
Pelotização Vargem Grande | 350-TE-066 | 732-UC-02 | Pelotização | Moagem_Insumos | MOAGEM_INSUMOS
Pelotização Vargem Grande | 350-TE-064 | 732-UC-02 | Pelotização | Moagem_Insumos | MOAGEM_INSUMOS
Pelotização Vargem Grande | 350-TE-065 | 732-UC-02 | Pelotização | Moagem_Insumos | MOAGEM_INSUMOS
Pelotização Vargem Grande | 350-VT-33 | 732-UC-02 | Pelotização | Moagem_Insumos | MOAGEM_INSUMOS
Pelotização Vargem Grande | 350-TIC-028 | 732-UC-02 | Pelotização | Moagem_Insumos | MOAGEM_INSUMOS
Pelotização Vargem Grande | 350-TCV-080 | 732-UC-02 | Pelotização | Moagem_Insumos | MOAGEM_INSUMOS
Pelotização Vargem Grande | 350-BO-04 | 732-UC-02 | Pelotização | Moagem_Insumos | MOAGEM_INSUMOS
Pelotização Vargem Grande | 350-FIT-001 | 732-UC-02 | Pelotização | Moagem_Insumos | MOAGEM_INSUMOS
Pelotização Vargem Grande | 350-PCV-003 | 732-UC-02 | Pelotização | Moagem_Insumos | MOAGEM_INSUMOS
Pelotização Vargem Grande | 350-PDIT-002 | 732-UC-02 | Pelotização | Moagem_Insumos | MOAGEM_INSUMOS
Pelotização Vargem Grande | 350-TIT-004 | 732-UC-02 | Pelotização | Moagem_Insumos | MOAGEM_INSUMOS
Pelotização Vargem Grande | 350-FV-054 | 732-UC-02 | Pelotização | Moagem_Insumos | MOAGEM_INSUMOS
Pelotização Vargem Grande | 350-FV-053 | 732-UC-02 | Pelotização | Moagem_Insumos | MOAGEM_INSUMOS
Pelotização Vargem Grande | 350-AQ-21 | 732-UC-02 | Pelotização | Moagem_Insumos | MOAGEM_INSUMOS
Pelotização Vargem Grande | 350-PIT-005 | 732-UC-02 | Pelotização | Moagem_Insumos | MOAGEM_INSUMOS
Pelotização Vargem Grande | 350-TIC-030 | 732-UC-02 | Pelotização | Moagem_Insumos | MOAGEM_INSUMOS
Pelotização Vargem Grande | 350-PIC-005 | 732-UC-02 | Pelotização | Moagem_Insumos | MOAGEM_INSUMOS
Pelotização Vargem Grande | 350-QU-01 | 732-UC-02 | Pelotização | Moagem_Insumos | MOAGEM_INSUMOS
Pelotização Vargem Grande | 350-TIT-028 | 732-UC-02 | Pelotização | Moagem_Insumos | MOAGEM_INSUMOS
Pelotização Vargem Grande | 350-BO-04R | 732-UC-02 | Pelotização | Moagem_Insumos | MOAGEM_INSUMOS
Pelotização Vargem Grande | 350-FIT-002 | 732-UC-02 | Pelotização | Moagem_Insumos | MOAGEM_INSUMOS
Pelotização Vargem Grande | 350-TIT-080 | 732-UC-02 | Pelotização | Moagem_Insumos | MOAGEM_INSUMOS
Pelotização Vargem Grande | 350-FCV-003 | 732-UC-02 | Pelotização | Moagem_Insumos | MOAGEM_INSUMOS
Pelotização Vargem Grande | 350-QU-02 | 732-UC-02 | Pelotização | Moagem_Insumos | MOAGEM_INSUMOS
Pelotização Vargem Grande | 350-FV-055 | 732-UC-02 | Pelotização | Moagem_Insumos | MOAGEM_INSUMOS
Pelotização Vargem Grande | 350-TIT-030 | 732-UC-02 | Pelotização | Moagem_Insumos | MOAGEM_INSUMOS
Pelotização Vargem Grande | 350-PIT-038 | 732-UC-02 | Pelotização | Moagem_Insumos | MOAGEM_INSUMOS
Pelotização Vargem Grande | 350-FCV-004 | 732-UC-02 | Pelotização | Moagem_Insumos | MOAGEM_INSUMOS
Pelotização Vargem Grande | 350-PIT-006 | 732-UC-02 | Pelotização | Moagem_Insumos | MOAGEM_INSUMOS
Pelotização Vargem Grande | 350-TCV-081 | 732-UC-02 | Pelotização | Moagem_Insumos | MOAGEM_INSUMOS
Pelotização Vargem Grande | 350-PIC-006 | 732-UC-02 | Pelotização | Moagem_Insumos | MOAGEM_INSUMOS
Pelotização Vargem Grande | 350-FIT-003 | 732-UC-02 | Pelotização | Moagem_Insumos | MOAGEM_INSUMOS
Pelotização Vargem Grande | 350-TIT-029 | 732-UC-02 | Pelotização | Moagem_Insumos | MOAGEM_INSUMOS
Pelotização Vargem Grande | 350-PDIT-003 | 732-UC-02 | Pelotização | Moagem_Insumos | MOAGEM_INSUMOS
Pelotização Vargem Grande | 350-AQ-22 | 732-UC-02 | Pelotização | Moagem_Insumos | MOAGEM_INSUMOS
Pelotização Vargem Grande | 350-VT-34 | 732-UC-02 | Pelotização | Moagem_Insumos | MOAGEM_INSUMOS
Pelotização Vargem Grande | 350-BO-05 | 732-UC-02 | Pelotização | Moagem_Insumos | MOAGEM_INSUMOS
Pelotização Vargem Grande | 350-BO-05R | 732-UC-02 | Pelotização | Moagem_Insumos | MOAGEM_INSUMOS
Pelotização Vargem Grande | 350-FV-056 | 732-UC-02 | Pelotização | Moagem_Insumos | MOAGEM_INSUMOS
Pelotização Vargem Grande | 350-FIT-004 | 732-UC-02 | Pelotização | Moagem_Insumos | MOAGEM_INSUMOS
Pelotização Vargem Grande | 350-TIT-081 | 732-UC-02 | Pelotização | Moagem_Insumos | MOAGEM_INSUMOS
Pelotização Vargem Grande | 350-PT-001 | 732-UC-02 | Pelotização | Moagem_Insumos | MOAGEM_INSUMOS
Pelotização Vargem Grande | 350-FV-002 | 732-UC-02 | Pelotização | Moagem_Insumos | MOAGEM_INSUMOS
Pelotização Vargem Grande | 350-FV-004 | 732-UC-02 | Pelotização | Moagem_Insumos | MOAGEM_INSUMOS
Pelotização Vargem Grande | 350-FV-013 | 732-UC-02 | Pelotização | Moagem_Insumos | MOAGEM_INSUMOS
Pelotização Vargem Grande | 350-FV-015 | 732-UC-02 | Pelotização | Moagem_Insumos | MOAGEM_INSUMOS
Pelotização Vargem Grande | 350-FV-012 | 732-UC-02 | Pelotização | Moagem_Insumos | MOAGEM_INSUMOS
Pelotização Vargem Grande | 350-FV-016 | 732-UC-02 | Pelotização | Moagem_Insumos | MOAGEM_INSUMOS
Pelotização Vargem Grande | 350-FV-068 | 732-UC-02 | Pelotização | Moagem_Insumos | MOAGEM_INSUMOS
Pelotização Vargem Grande | 350-FV-001 | 732-UC-02 | Pelotização | Moagem_Insumos | MOAGEM_INSUMOS
Pelotização Vargem Grande | 350-FV-007 | 732-UC-02 | Pelotização | Moagem_Insumos | MOAGEM_INSUMOS
Pelotização Vargem Grande | 350-FV-011 | 732-UC-02 | Pelotização | Moagem_Insumos | MOAGEM_INSUMOS
Pelotização Vargem Grande | 350-FV-003 | 732-UC-02 | Pelotização | Moagem_Insumos | MOAGEM_INSUMOS
Pelotização Vargem Grande | 350-FV-005 | 732-UC-02 | Pelotização | Moagem_Insumos | MOAGEM_INSUMOS
Pelotização Vargem Grande | 350-FV-058 | 732-UC-02 | Pelotização | Moagem_Insumos | MOAGEM_INSUMOS
Pelotização Vargem Grande | 350-FV-006 | 732-UC-02 | Pelotização | Moagem_Insumos | MOAGEM_INSUMOS
Pelotização Vargem Grande | 350-FV-009 | 732-UC-02 | Pelotização | Moagem_Insumos | MOAGEM_INSUMOS
Pelotização Vargem Grande | 350-FV-010 | 732-UC-02 | Pelotização | Moagem_Insumos | MOAGEM_INSUMOS
Pelotização Vargem Grande | 350-TP-03_04 | 732-UC-02 | Pelotização | Moagem_Insumos | MOAGEM_INSUMOS
Pelotização Vargem Grande | 350-FV-017 | 732-UC-02 | Pelotização | Moagem_Insumos | MOAGEM_INSUMOS
Pelotização Vargem Grande | 350-TP-07_08 | 732-UC-02 | Pelotização | Moagem_Insumos | MOAGEM_INSUMOS
Pelotização Vargem Grande | 350-FV-032 | 732-UC-02 | Pelotização | Moagem_Insumos | MOAGEM_INSUMOS
Pelotização Vargem Grande | 350-FV-031 | 732-UC-02 | Pelotização | Moagem_Insumos | MOAGEM_INSUMOS
Pelotização Vargem Grande | 350-FV-025 | 732-UC-02 | Pelotização | Moagem_Insumos | MOAGEM_INSUMOS
Pelotização Vargem Grande | 350-PT-002 | 732-UC-02 | Pelotização | Moagem_Insumos | MOAGEM_INSUMOS
Pelotização Vargem Grande | 350-FV-026 | 732-UC-02 | Pelotização | Moagem_Insumos | MOAGEM_INSUMOS
Pelotização Vargem Grande | 350-FV-030 | 732-UC-02 | Pelotização | Moagem_Insumos | MOAGEM_INSUMOS
Pelotização Vargem Grande | 350-FV-020 | 732-UC-02 | Pelotização | Moagem_Insumos | MOAGEM_INSUMOS
Pelotização Vargem Grande | 350-FV-027 | 732-UC-02 | Pelotização | Moagem_Insumos | MOAGEM_INSUMOS
Pelotização Vargem Grande | 350-FV-028 | 732-UC-02 | Pelotização | Moagem_Insumos | MOAGEM_INSUMOS
Pelotização Vargem Grande | 350-FV-022 | 732-UC-02 | Pelotização | Moagem_Insumos | MOAGEM_INSUMOS
Pelotização Vargem Grande | 350-FV-021 | 732-UC-02 | Pelotização | Moagem_Insumos | MOAGEM_INSUMOS
Pelotização Vargem Grande | 350-FV-018 | 732-UC-02 | Pelotização | Moagem_Insumos | MOAGEM_INSUMOS
Pelotização Vargem Grande | 350-FV-019 | 732-UC-02 | Pelotização | Moagem_Insumos | MOAGEM_INSUMOS
Pelotização Vargem Grande | 350-FV-023 | 732-UC-02 | Pelotização | Moagem_Insumos | MOAGEM_INSUMOS
Pelotização Vargem Grande | 350-FV-029 | 732-UC-02 | Pelotização | Moagem_Insumos | MOAGEM_INSUMOS
Pelotização Vargem Grande | 350-FV-057 | 732-UC-02 | Pelotização | Moagem_Insumos | MOAGEM_INSUMOS
Pelotização Vargem Grande | 350-AM-12 | 732-UC-02 | Pelotização | Moagem_Insumos | MOAGEM_INSUMOS
Pelotização Vargem Grande | 350-FV-094 | 732-UC-02 | Pelotização | Moagem_Insumos | MOAGEM_INSUMOS
Pelotização Vargem Grande | 350-VT-01R | 732-UC-02 | Pelotização | Moagem_Insumos | MOAGEM_INSUMOS
Pelotização Vargem Grande | 350-VT-01 | 732-UC-02 | Pelotização | Moagem_Insumos | MOAGEM_INSUMOS
Pelotização Vargem Grande | 350-FV-093 | 732-UC-02 | Pelotização | Moagem_Insumos | MOAGEM_INSUMOS
Pelotização Vargem Grande | 350-VT-30R | 732-UC-02 | Pelotização | Moagem_Insumos | MOAGEM_INSUMOS
Pelotização Vargem Grande | 350-FV-095 | 732-UC-02 | Pelotização | Moagem_Insumos | MOAGEM_INSUMOS
Pelotização Vargem Grande | 350-FV-096 | 732-UC-02 | Pelotização | Moagem_Insumos | MOAGEM_INSUMOS
Pelotização Vargem Grande | 350-VT-30 | 732-UC-02 | Pelotização | Moagem_Insumos | MOAGEM_INSUMOS
Pelotização Vargem Grande | 350-VT-35R | 732-UC-02 | Pelotização | Moagem_Insumos | MOAGEM_INSUMOS
Pelotização Vargem Grande | 350-FV-097 | 732-UC-02 | Pelotização | Moagem_Insumos | MOAGEM_INSUMOS
Pelotização Vargem Grande | 350-FV-098 | 732-UC-02 | Pelotização | Moagem_Insumos | MOAGEM_INSUMOS
Pelotização Vargem Grande | 350-VT-35 | 732-UC-02 | Pelotização | Moagem_Insumos | MOAGEM_INSUMOS
Pelotização Vargem Grande | 350-AM-19 | 732-UC-02 | Pelotização | Moagem_Insumos | MOAGEM_INSUMOS
Pelotização Vargem Grande | 350-TP-26 | 732-UC-02 | Pelotização | Moagem_Insumos | MOAGEM_INSUMOS
Pelotização Vargem Grande | 350-SO-02 | 732-UC-02 | Pelotização | Moagem_Insumos | MOAGEM_INSUMOS
Pelotização Vargem Grande | 350-SO-03 | 732-UC-02 | Pelotização | Moagem_Insumos | MOAGEM_INSUMOS
Pelotização Vargem Grande | 350-TP-27 | 732-UC-02 | Pelotização | Moagem_Insumos | MOAGEM_INSUMOS
Pelotização Vargem Grande | 350-VM-105 | 732-UC-02 | Pelotização | Moagem_Insumos | MOAGEM_INSUMOS
Pelotização Vargem Grande | 350-VM-106 | 732-UC-02 | Pelotização | Moagem_Insumos | MOAGEM_INSUMOS
Pelotização Vargem Grande | 350-VM-107 | 732-UC-02 | Pelotização | Moagem_Insumos | MOAGEM_INSUMOS
Pelotização Vargem Grande | 350-VM-108 | 732-UC-02 | Pelotização | Moagem_Insumos | MOAGEM_INSUMOS
Pelotização Vargem Grande | 350-VM-109 | 732-UC-02 | Pelotização | Moagem_Insumos | MOAGEM_INSUMOS
Pelotização Vargem Grande | 350-VM-110 | 732-UC-02 | Pelotização | Moagem_Insumos | MOAGEM_INSUMOS
Pelotização Vargem Grande | 350-VR-22 | 732-UC-02 | Pelotização | Moagem_Insumos | MOAGEM_INSUMOS
Pelotização Vargem Grande | 350-VR-23 | 732-UC-02 | Pelotização | Moagem_Insumos | MOAGEM_INSUMOS
Pelotização Vargem Grande | 350-VT-10 | 732-UC-02 | Pelotização | Moagem_Insumos | MOAGEM_INSUMOS
Pelotização Vargem Grande | 350-TE-020 | 732-UC-02 | Pelotização | Moagem_Insumos | MOAGEM_INSUMOS
Pelotização Vargem Grande | 350-TE-027 | 732-UC-02 | Pelotização | Moagem_Insumos | MOAGEM_INSUMOS
Pelotização Vargem Grande | 350-TE-049 | 732-UC-02 | Pelotização | Moagem_Insumos | MOAGEM_INSUMOS
Pelotização Vargem Grande | 350-TE-050 | 732-UC-02 | Pelotização | Moagem_Insumos | MOAGEM_INSUMOS
Pelotização Vargem Grande | 350-VT-002 | 732-UC-02 | Pelotização | Moagem_Insumos | MOAGEM_INSUMOS
Pelotização Vargem Grande | 350-VM-086 | 732-UC-02 | Pelotização | Moagem_Insumos | MOAGEM_INSUMOS
Pelotização Vargem Grande | 350-TE-022 | 732-UC-02 | Pelotização | Moagem_Insumos | MOAGEM_INSUMOS
Pelotização Vargem Grande | 350-TE-021 | 732-UC-02 | Pelotização | Moagem_Insumos | MOAGEM_INSUMOS
Pelotização Vargem Grande | 350-VT-19 | 732-UC-02 | Pelotização | Moagem_Insumos | MOAGEM_INSUMOS
Pelotização Vargem Grande | 350-TE-023 | 732-UC-02 | Pelotização | Moagem_Insumos | MOAGEM_INSUMOS
Pelotização Vargem Grande | 350-VT-003 | 732-UC-02 | Pelotização | Moagem_Insumos | MOAGEM_INSUMOS
Pelotização Vargem Grande | 350-TE-025 | 732-UC-02 | Pelotização | Moagem_Insumos | MOAGEM_INSUMOS
Pelotização Vargem Grande | 350-TE-026 | 732-UC-02 | Pelotização | Moagem_Insumos | MOAGEM_INSUMOS
Pelotização Vargem Grande | 350-TE-024 | 732-UC-02 | Pelotização | Moagem_Insumos | MOAGEM_INSUMOS
Pelotização Vargem Grande | 350-VM-91 | 732-UC-02 | Pelotização | Moagem_Insumos | MOAGEM_INSUMOS
Pelotização Vargem Grande | 350-TE-101 | 732-UC-02 | Pelotização | Moagem_Insumos | MOAGEM_INSUMOS
Pelotização Vargem Grande | 350-TE-102 | 732-UC-02 | Pelotização | Moagem_Insumos | MOAGEM_INSUMOS
Pelotização Vargem Grande | 350-VT-27 | 732-UC-02 | Pelotização | Moagem_Insumos | MOAGEM_INSUMOS
Pelotização Vargem Grande | 350-VT-004 | 732-UC-02 | Pelotização | Moagem_Insumos | MOAGEM_INSUMOS
Pelotização Vargem Grande | 350-TE-130 | 732-UC-02 | Pelotização | Moagem_Insumos | MOAGEM_INSUMOS
Pelotização Vargem Grande | 350-VT-005 | 732-UC-02 | Pelotização | Moagem_Insumos | MOAGEM_INSUMOS
Pelotização Vargem Grande | 350-TE-131 | 732-UC-02 | Pelotização | Moagem_Insumos | MOAGEM_INSUMOS
Pelotização Vargem Grande | 350-VU-01 | 732-UC-02 | Pelotização | Moagem_Insumos | MOAGEM_INSUMOS
Pelotização Vargem Grande | 350-AIT-005 | 732-UC-02 | Pelotização | Moagem_Insumos | MOAGEM_INSUMOS
Pelotização Vargem Grande | 350-AIT-004 | 732-UC-02 | Pelotização | Moagem_Insumos | MOAGEM_INSUMOS
Pelotização Vargem Grande | 350-AIT-007 | 732-UC-02 | Pelotização | Moagem_Insumos | MOAGEM_INSUMOS
Pelotização Vargem Grande | 350-FV-121 | 732-UC-02 | Pelotização | Transporte | TRANSPORTE
Pelotização Vargem Grande | 350-FV-122 | 732-UC-02 | Pelotização | Transporte | TRANSPORTE
Pelotização Vargem Grande | 350-FV-123 | 732-UC-02 | Pelotização | Transporte | TRANSPORTE
Pelotização Vargem Grande | 350-LIT-007 | 732-UC-02 | Pelotização | Transporte | TRANSPORTE
Pelotização Vargem Grande | 350-FV-120 | 732-UC-02 | Pelotização | Transporte | TRANSPORTE
Pelotização Vargem Grande | 350-SL-20 | 732-UC-02 | Pelotização | Transporte | TRANSPORTE
Pelotização Vargem Grande | 350-FV-124 | 732-UC-02 | Pelotização | Transporte | TRANSPORTE
Pelotização Vargem Grande | 350-FV-125 | 732-UC-02 | Pelotização | Transporte | TRANSPORTE
Pelotização Vargem Grande | 350-FV-126 | 732-UC-02 | Pelotização | Transporte | TRANSPORTE
Pelotização Vargem Grande | 350-FV-127 | 732-UC-02 | Pelotização | Transporte | TRANSPORTE
Pelotização Vargem Grande | 350-LIT-008 | 732-UC-02 | Pelotização | Transporte | TRANSPORTE
Pelotização Vargem Grande | 350-SL-21 | 732-UC-02 | Pelotização | Transporte | TRANSPORTE
Pelotização Vargem Grande | 350-SO-04 | 732-UC-02 | Pelotização | Transporte | TRANSPORTE
Pelotização Vargem Grande | 350-SO-04R | 732-UC-02 | Pelotização | Transporte | TRANSPORTE
Pelotização Vargem Grande | 350-SO-05 | 732-UC-02 | Pelotização | Transporte | TRANSPORTE
Pelotização Vargem Grande | 350-TP-05 | 732-UC-02 | Pelotização | Transporte | TRANSPORTE
Pelotização Vargem Grande | 350-TP-06 | 732-UC-02 | Pelotização | Transporte | TRANSPORTE
Pelotização Vargem Grande | 350-FV-069 | 732-UC-02 | Pelotização | Transporte | TRANSPORTE
Pelotização Vargem Grande | 350-PT-008 | 732-UC-02 | Pelotização | Transporte | TRANSPORTE
Pelotização Vargem Grande | 350-FV-073 | 732-UC-02 | Pelotização | Transporte | TRANSPORTE
Pelotização Vargem Grande | 350-FV-072 | 732-UC-02 | Pelotização | Transporte | TRANSPORTE
Pelotização Vargem Grande | 350-FV-071 | 732-UC-02 | Pelotização | Transporte | TRANSPORTE
Pelotização Vargem Grande | 350-FV-047 | 732-UC-02 | Pelotização | Transporte | TRANSPORTE
Pelotização Vargem Grande | 350-FV-075 | 732-UC-02 | Pelotização | Transporte | TRANSPORTE
Pelotização Vargem Grande | 350-FV-070 | 732-UC-02 | Pelotização | Transporte | TRANSPORTE
Pelotização Vargem Grande | 350-FV-051 | 732-UC-02 | Pelotização | Transporte | TRANSPORTE
Pelotização Vargem Grande | 350-FV-050 | 732-UC-02 | Pelotização | Transporte | TRANSPORTE
Pelotização Vargem Grande | 350-FV-044 | 732-UC-02 | Pelotização | Transporte | TRANSPORTE
Pelotização Vargem Grande | 350-FV-041 | 732-UC-02 | Pelotização | Transporte | TRANSPORTE
Pelotização Vargem Grande | 350-FV-048 | 732-UC-02 | Pelotização | Transporte | TRANSPORTE
Pelotização Vargem Grande | 350-FV-040 | 732-UC-02 | Pelotização | Transporte | TRANSPORTE
Pelotização Vargem Grande | 350-FV-039 | 732-UC-02 | Pelotização | Transporte | TRANSPORTE
Pelotização Vargem Grande | 350-FV-049 | 732-UC-02 | Pelotização | Transporte | TRANSPORTE
Pelotização Vargem Grande | 350-PT-007 | 732-UC-02 | Pelotização | Transporte | TRANSPORTE
Pelotização Vargem Grande | 350-FV-033 | 732-UC-02 | Pelotização | Transporte | TRANSPORTE
Pelotização Vargem Grande | 350-FV-043 | 732-UC-02 | Pelotização | Transporte | TRANSPORTE
Pelotização Vargem Grande | 350-FV-059 | 732-UC-02 | Pelotização | Transporte | TRANSPORTE
Pelotização Vargem Grande | 350-FV-038 | 732-UC-02 | Pelotização | Transporte | TRANSPORTE
Pelotização Vargem Grande | 350-FV-037 | 732-UC-02 | Pelotização | Transporte | TRANSPORTE
Pelotização Vargem Grande | 350-FV-036 | 732-UC-02 | Pelotização | Transporte | TRANSPORTE
Pelotização Vargem Grande | 350-FV-034 | 732-UC-02 | Pelotização | Transporte | TRANSPORTE
Pelotização Vargem Grande | 350-FV-035 | 732-UC-02 | Pelotização | Transporte | TRANSPORTE
Pelotização Vargem Grande | 350-FV-152 | 732-UC-02 | Pelotização | Transporte | TRANSPORTE
Pelotização Vargem Grande | 350-FV-153 | 732-UC-02 | Pelotização | Transporte | TRANSPORTE
Pelotização Vargem Grande | 210-FV-041 | 733-UC-01 | Pelotização | Empolpamento | EMPOLPAMENTO
Pelotização Vargem Grande | 210-FV-242 | 733-UC-01 | Pelotização | Empolpamento | EMPOLPAMENTO
Pelotização Vargem Grande | 210-SV-034 | 733-UC-01 | Pelotização | Empolpamento | EMPOLPAMENTO
Pelotização Vargem Grande | 210-FV-040 | 733-UC-01 | Pelotização | Empolpamento | EMPOLPAMENTO
Pelotização Vargem Grande | 210-BP-17A | 733-UC-01 | Pelotização | Empolpamento | EMPOLPAMENTO
Pelotização Vargem Grande | 210-BP-17B | 733-UC-01 | Pelotização | Empolpamento | EMPOLPAMENTO
Pelotização Vargem Grande | 210-SV-006 | 733-UC-01 | Pelotização | Empolpamento | EMPOLPAMENTO
Pelotização Vargem Grande | 210-FV-042 | 733-UC-01 | Pelotização | Empolpamento | EMPOLPAMENTO
Pelotização Vargem Grande | 210-FV-043 | 733-UC-01 | Pelotização | Empolpamento | EMPOLPAMENTO
Pelotização Vargem Grande | 210-SV-035 | 733-UC-01 | Pelotização | Empolpamento | EMPOLPAMENTO
Pelotização Vargem Grande | 210-BP-17R1 | 733-UC-01 | Pelotização | Empolpamento | EMPOLPAMENTO
Pelotização Vargem Grande | 210-FV-243 | 733-UC-01 | Pelotização | Empolpamento | EMPOLPAMENTO
Pelotização Vargem Grande | 210-BP-17R2 | 733-UC-01 | Pelotização | Empolpamento | EMPOLPAMENTO
Pelotização Vargem Grande | 210-SV-007 | 733-UC-01 | Pelotização | Empolpamento | EMPOLPAMENTO
Pelotização Vargem Grande | 210-FV-090 | 733-UC-01 | Pelotização | Empolpamento | EMPOLPAMENTO
Pelotização Vargem Grande | 210-FV-191 | 733-UC-01 | Pelotização | Empolpamento | EMPOLPAMENTO
Pelotização Vargem Grande | 210-BP-18 | 733-UC-01 | Pelotização | Empolpamento | EMPOLPAMENTO
Pelotização Vargem Grande | 210-PIT-008 | 733-UC-01 | Pelotização | Empolpamento | EMPOLPAMENTO
Pelotização Vargem Grande | 210-PIT-007 | 733-UC-01 | Pelotização | Empolpamento | EMPOLPAMENTO
Pelotização Vargem Grande | 210-FV-093 | 733-UC-01 | Pelotização | Empolpamento | EMPOLPAMENTO
Pelotização Vargem Grande | 210-FV-190 | 733-UC-01 | Pelotização | Empolpamento | EMPOLPAMENTO
Pelotização Vargem Grande | 210-BP-18R | 733-UC-01 | Pelotização | Empolpamento | EMPOLPAMENTO
Pelotização Vargem Grande | 210-PIT-010 | 733-UC-01 | Pelotização | Empolpamento | EMPOLPAMENTO
Pelotização Vargem Grande | 210-PIT-009 | 733-UC-01 | Pelotização | Empolpamento | EMPOLPAMENTO
Pelotização Vargem Grande | 210-FV-193 | 733-UC-01 | Pelotização | Empolpamento | EMPOLPAMENTO
Pelotização Vargem Grande | 210-TE-173 | 733-UC-01 | Pelotização | Empolpamento | EMPOLPAMENTO
Pelotização Vargem Grande | 210-BP-19A | 733-UC-01 | Pelotização | Empolpamento | EMPOLPAMENTO
Pelotização Vargem Grande | 210-FV-100 | 733-UC-01 | Pelotização | Empolpamento | EMPOLPAMENTO
Pelotização Vargem Grande | 210-TE-174 | 733-UC-01 | Pelotização | Empolpamento | EMPOLPAMENTO
Pelotização Vargem Grande | 210-PIT-011 | 733-UC-01 | Pelotização | Empolpamento | EMPOLPAMENTO
Pelotização Vargem Grande | 210-PIT-012 | 733-UC-01 | Pelotização | Empolpamento | EMPOLPAMENTO
Pelotização Vargem Grande | 210-TE-117 | 733-UC-01 | Pelotização | Empolpamento | EMPOLPAMENTO
Pelotização Vargem Grande | 210-TE-118 | 733-UC-01 | Pelotização | Empolpamento | EMPOLPAMENTO
Pelotização Vargem Grande | 210-BP-19B | 733-UC-01 | Pelotização | Empolpamento | EMPOLPAMENTO
Pelotização Vargem Grande | 210-PIT-014 | 733-UC-01 | Pelotização | Empolpamento | EMPOLPAMENTO
Pelotização Vargem Grande | 210-PIT-013 | 733-UC-01 | Pelotização | Empolpamento | EMPOLPAMENTO
Pelotização Vargem Grande | 210-FV-192 | 733-UC-01 | Pelotização | Empolpamento | EMPOLPAMENTO
Pelotização Vargem Grande | 210-TE-181 | 733-UC-01 | Pelotização | Empolpamento | EMPOLPAMENTO
Pelotização Vargem Grande | 210-FV-097 | 733-UC-01 | Pelotização | Empolpamento | EMPOLPAMENTO
Pelotização Vargem Grande | 210-TE-182 | 733-UC-01 | Pelotização | Empolpamento | EMPOLPAMENTO
Pelotização Vargem Grande | 210-PIT-015 | 733-UC-01 | Pelotização | Empolpamento | EMPOLPAMENTO
Pelotização Vargem Grande | 210-PIT-016 | 733-UC-01 | Pelotização | Empolpamento | EMPOLPAMENTO
Pelotização Vargem Grande | 210-BP-19R1 | 733-UC-01 | Pelotização | Empolpamento | EMPOLPAMENTO
Pelotização Vargem Grande | 210-TE-109 | 733-UC-01 | Pelotização | Empolpamento | EMPOLPAMENTO
Pelotização Vargem Grande | 210-BP-19R2 | 733-UC-01 | Pelotização | Empolpamento | EMPOLPAMENTO
Pelotização Vargem Grande | 210-TE-110 | 733-UC-01 | Pelotização | Empolpamento | EMPOLPAMENTO
Pelotização Vargem Grande | 210-PIT-018 | 733-UC-01 | Pelotização | Empolpamento | EMPOLPAMENTO
Pelotização Vargem Grande | 210-PIT-017 | 733-UC-01 | Pelotização | Empolpamento | EMPOLPAMENTO
Pelotização Vargem Grande | 210-FV-173 | 733-UC-01 | Pelotização | Empolpamento | EMPOLPAMENTO
Pelotização Vargem Grande | 210-FV-174 | 733-UC-01 | Pelotização | Empolpamento | EMPOLPAMENTO
Pelotização Vargem Grande | 210-FV-207 | 733-UC-01 | Pelotização | Empolpamento | EMPOLPAMENTO
Pelotização Vargem Grande | 210-SV-036 | 733-UC-01 | Pelotização | Empolpamento | EMPOLPAMENTO
Pelotização Vargem Grande | 210-BP-20A | 733-UC-01 | Pelotização | Empolpamento | EMPOLPAMENTO
Pelotização Vargem Grande | 210-FV-215 | 733-UC-01 | Pelotização | Empolpamento | EMPOLPAMENTO
Pelotização Vargem Grande | 210-FV-216 | 733-UC-01 | Pelotização | Empolpamento | EMPOLPAMENTO
Pelotização Vargem Grande | 210-SV-018 | 733-UC-01 | Pelotização | Empolpamento | EMPOLPAMENTO
Pelotização Vargem Grande | 210-BP-20B | 733-UC-01 | Pelotização | Empolpamento | EMPOLPAMENTO
Pelotização Vargem Grande | 210-WT-020 | 733-UC-01 | Pelotização | Empolpamento | EMPOLPAMENTO
Pelotização Vargem Grande | 210-BP-20R1 | 733-UC-01 | Pelotização | Empolpamento | EMPOLPAMENTO
Pelotização Vargem Grande | 210-FV-171 | 733-UC-01 | Pelotização | Empolpamento | EMPOLPAMENTO
Pelotização Vargem Grande | 210-FV-172 | 733-UC-01 | Pelotização | Empolpamento | EMPOLPAMENTO
Pelotização Vargem Grande | 210-FV-208 | 733-UC-01 | Pelotização | Empolpamento | EMPOLPAMENTO
Pelotização Vargem Grande | 210-SV-037 | 733-UC-01 | Pelotização | Empolpamento | EMPOLPAMENTO
Pelotização Vargem Grande | 210-FV-217 | 733-UC-01 | Pelotização | Empolpamento | EMPOLPAMENTO
Pelotização Vargem Grande | 210-FV-218 | 733-UC-01 | Pelotização | Empolpamento | EMPOLPAMENTO
Pelotização Vargem Grande | 210-SV-019 | 733-UC-01 | Pelotização | Empolpamento | EMPOLPAMENTO
Pelotização Vargem Grande | 210-BP-20R2 | 733-UC-01 | Pelotização | Empolpamento | EMPOLPAMENTO
Pelotização Vargem Grande | 210-BP-21A | 733-UC-01 | Pelotização | Empolpamento | EMPOLPAMENTO
Pelotização Vargem Grande | 210-FV-167 | 733-UC-01 | Pelotização | Empolpamento | EMPOLPAMENTO
Pelotização Vargem Grande | 210-FV-168 | 733-UC-01 | Pelotização | Empolpamento | EMPOLPAMENTO
Pelotização Vargem Grande | 210-SV-038 | 733-UC-01 | Pelotização | Empolpamento | EMPOLPAMENTO
Pelotização Vargem Grande | 210-BP-21B | 733-UC-01 | Pelotização | Empolpamento | EMPOLPAMENTO
Pelotização Vargem Grande | 210-SV-020 | 733-UC-01 | Pelotização | Empolpamento | EMPOLPAMENTO
Pelotização Vargem Grande | 210-FV-169 | 733-UC-01 | Pelotização | Empolpamento | EMPOLPAMENTO
Pelotização Vargem Grande | 210-FV-170 | 733-UC-01 | Pelotização | Empolpamento | EMPOLPAMENTO
Pelotização Vargem Grande | 210-SV-039 | 733-UC-01 | Pelotização | Empolpamento | EMPOLPAMENTO
Pelotização Vargem Grande | 210-BP-21R1 | 733-UC-01 | Pelotização | Empolpamento | EMPOLPAMENTO
Pelotização Vargem Grande | 210-BP-21R2 | 733-UC-01 | Pelotização | Empolpamento | EMPOLPAMENTO
Pelotização Vargem Grande | 210-SV-040 | 733-UC-01 | Pelotização | Empolpamento | EMPOLPAMENTO
Pelotização Vargem Grande | 210-DIT-010 | 733-UC-01 | Pelotização | Empolpamento | EMPOLPAMENTO
Pelotização Vargem Grande | 210-DIT-011 | 733-UC-01 | Pelotização | Empolpamento | EMPOLPAMENTO
Pelotização Vargem Grande | 210-DV-03 | 733-UC-01 | Pelotização | Empolpamento | EMPOLPAMENTO
Pelotização Vargem Grande | 210-EX-01 | 733-UC-01 | Pelotização | Empolpamento | EMPOLPAMENTO
Pelotização Vargem Grande | 210-FIC-008 | 733-UC-01 | Pelotização | Empolpamento | EMPOLPAMENTO
Pelotização Vargem Grande | 210-FIT-008 | 733-UC-01 | Pelotização | Empolpamento | EMPOLPAMENTO
Pelotização Vargem Grande | 210-FV-089 | 733-UC-01 | Pelotização | Empolpamento | EMPOLPAMENTO
Pelotização Vargem Grande | 210-FV-092 | 733-UC-01 | Pelotização | Empolpamento | EMPOLPAMENTO
Pelotização Vargem Grande | 210-FV-094 | 733-UC-01 | Pelotização | Empolpamento | EMPOLPAMENTO
Pelotização Vargem Grande | 210-FV-099 | 733-UC-01 | Pelotização | Empolpamento | EMPOLPAMENTO
Pelotização Vargem Grande | 210-FV-101 | 733-UC-01 | Pelotização | Empolpamento | EMPOLPAMENTO
Pelotização Vargem Grande | 210-FV-175 | 733-UC-01 | Pelotização | Empolpamento | EMPOLPAMENTO
Pelotização Vargem Grande | 210-FV-219 | 733-UC-01 | Pelotização | Empolpamento | EMPOLPAMENTO
Pelotização Vargem Grande | 210-FV-205 | 733-UC-01 | Pelotização | Empolpamento | EMPOLPAMENTO
Pelotização Vargem Grande | 210-FV-209 | 733-UC-01 | Pelotização | Empolpamento | EMPOLPAMENTO
Pelotização Vargem Grande | 210-FV-210 | 733-UC-01 | Pelotização | Empolpamento | EMPOLPAMENTO
Pelotização Vargem Grande | 210-FV-211 | 733-UC-01 | Pelotização | Empolpamento | EMPOLPAMENTO
Pelotização Vargem Grande | 210-FV-212 | 733-UC-01 | Pelotização | Empolpamento | EMPOLPAMENTO
Pelotização Vargem Grande | 210-FV-213 | 733-UC-01 | Pelotização | Empolpamento | EMPOLPAMENTO
Pelotização Vargem Grande | 210-FV-214 | 733-UC-01 | Pelotização | Empolpamento | EMPOLPAMENTO
Pelotização Vargem Grande | 210-FV-220 | 733-UC-01 | Pelotização | Empolpamento | EMPOLPAMENTO
Pelotização Vargem Grande | 210-FV-265 | 733-UC-01 | Pelotização | Empolpamento | EMPOLPAMENTO
Pelotização Vargem Grande | 210-FV-266 | 733-UC-01 | Pelotização | Empolpamento | EMPOLPAMENTO
Pelotização Vargem Grande | 210-FV-267 | 733-UC-01 | Pelotização | Empolpamento | EMPOLPAMENTO
Pelotização Vargem Grande | 210-FV-268 | 733-UC-01 | Pelotização | Empolpamento | EMPOLPAMENTO
Pelotização Vargem Grande | 210-FV-330 | 733-UC-01 | Pelotização | Empolpamento | EMPOLPAMENTO
Pelotização Vargem Grande | 210-FV-331 | 733-UC-01 | Pelotização | Empolpamento | EMPOLPAMENTO
Pelotização Vargem Grande | 210-FV-339 | 733-UC-01 | Pelotização | Empolpamento | EMPOLPAMENTO
Pelotização Vargem Grande | 210-FV-345 | 733-UC-01 | Pelotização | Empolpamento | EMPOLPAMENTO
Pelotização Vargem Grande | 210-FV-347 | 733-UC-01 | Pelotização | Empolpamento | EMPOLPAMENTO
Pelotização Vargem Grande | 210-FV-348 | 733-UC-01 | Pelotização | Empolpamento | EMPOLPAMENTO
Pelotização Vargem Grande | 210-FY-008 | 733-UC-01 | Pelotização | Empolpamento | EMPOLPAMENTO
Pelotização Vargem Grande | 210-WIT-003 | 733-UC-01 | Pelotização | Empolpamento | EMPOLPAMENTO
Pelotização Vargem Grande | 210-TE-084 | 733-UC-01 | Pelotização | Empolpamento | EMPOLPAMENTO
Pelotização Vargem Grande | 210-WIC-003 | 733-UC-01 | Pelotização | Empolpamento | EMPOLPAMENTO
Pelotização Vargem Grande | 210-TE-085 | 733-UC-01 | Pelotização | Empolpamento | EMPOLPAMENTO
Pelotização Vargem Grande | 210-TC-21 | 733-UC-01 | Pelotização | Empolpamento | EMPOLPAMENTO
Pelotização Vargem Grande | 210-GC-01 | 733-UC-01 | Pelotização | Empolpamento | EMPOLPAMENTO
Pelotização Vargem Grande | 210-FV-088 | 733-UC-01 | Pelotização | Empolpamento | EMPOLPAMENTO
Pelotização Vargem Grande | 210-FV-102 | 733-UC-01 | Pelotização | Empolpamento | EMPOLPAMENTO
Pelotização Vargem Grande | 210-TE-081 | 733-UC-01 | Pelotização | Empolpamento | EMPOLPAMENTO
Pelotização Vargem Grande | 210-AG-05 | 733-UC-01 | Pelotização | Empolpamento | EMPOLPAMENTO
Pelotização Vargem Grande | 210-TE-080 | 733-UC-01 | Pelotização | Empolpamento | EMPOLPAMENTO
Pelotização Vargem Grande | 210-FV-095 | 733-UC-01 | Pelotização | Empolpamento | EMPOLPAMENTO
Pelotização Vargem Grande | 210-AG-05M2 | 733-UC-01 | Pelotização | Empolpamento | EMPOLPAMENTO
Pelotização Vargem Grande | 210-DIC-011 | 733-UC-01 | Pelotização | Empolpamento | EMPOLPAMENTO
Pelotização Vargem Grande | 210-LIT-007 | 733-UC-01 | Pelotização | Empolpamento | EMPOLPAMENTO
Pelotização Vargem Grande | 210-FIC-011 | 733-UC-01 | Pelotização | Empolpamento | EMPOLPAMENTO
Pelotização Vargem Grande | 210-FIT-011 | 733-UC-01 | Pelotização | Empolpamento | EMPOLPAMENTO
Pelotização Vargem Grande | 210-FV-336 | 733-UC-01 | Pelotização | Empolpamento | EMPOLPAMENTO
Pelotização Vargem Grande | 210-FV-091 | 733-UC-01 | Pelotização | Empolpamento | EMPOLPAMENTO
Pelotização Vargem Grande | 210-FV-098 | 733-UC-01 | Pelotização | Empolpamento | EMPOLPAMENTO
Pelotização Vargem Grande | 210-FV-103 | 733-UC-01 | Pelotização | Empolpamento | EMPOLPAMENTO
Pelotização Vargem Grande | 210-AG-06 | 733-UC-01 | Pelotização | Empolpamento | EMPOLPAMENTO
Pelotização Vargem Grande | 210-TE-082 | 733-UC-01 | Pelotização | Empolpamento | EMPOLPAMENTO
Pelotização Vargem Grande | 210-DIC-012 | 733-UC-01 | Pelotização | Empolpamento | EMPOLPAMENTO
Pelotização Vargem Grande | 210-LIT-008 | 733-UC-01 | Pelotização | Empolpamento | EMPOLPAMENTO
Pelotização Vargem Grande | 210-TE-083 | 733-UC-01 | Pelotização | Empolpamento | EMPOLPAMENTO
Pelotização Vargem Grande | 210-AG-06M2 | 733-UC-01 | Pelotização | Empolpamento | EMPOLPAMENTO
Pelotização Vargem Grande | 210-FV-334 | 733-UC-01 | Pelotização | Empolpamento | EMPOLPAMENTO
Pelotização Vargem Grande | 210-FIC-012 | 733-UC-01 | Pelotização | Empolpamento | EMPOLPAMENTO
Pelotização Vargem Grande | 210-FIT-012 | 733-UC-01 | Pelotização | Empolpamento | EMPOLPAMENTO
Pelotização Vargem Grande | 210-FV-156 | 733-UC-01 | Pelotização | Empolpamento | EMPOLPAMENTO
Pelotização Vargem Grande | 210-FV-157 | 733-UC-01 | Pelotização | Empolpamento | EMPOLPAMENTO
Pelotização Vargem Grande | 210-FV-186 | 733-UC-01 | Pelotização | Empolpamento | EMPOLPAMENTO
Pelotização Vargem Grande | 210-LIT-009 | 733-UC-01 | Pelotização | Empolpamento | EMPOLPAMENTO
Pelotização Vargem Grande | 210-AG-13 | 733-UC-01 | Pelotização | Empolpamento | EMPOLPAMENTO
Pelotização Vargem Grande | 210-FV-246 | 733-UC-01 | Pelotização | Empolpamento | EMPOLPAMENTO
Pelotização Vargem Grande | 210-FV-158 | 733-UC-01 | Pelotização | Empolpamento | EMPOLPAMENTO
Pelotização Vargem Grande | 210-FV-164 | 733-UC-01 | Pelotização | Empolpamento | EMPOLPAMENTO
Pelotização Vargem Grande | 210-FV-155 | 733-UC-01 | Pelotização | Empolpamento | EMPOLPAMENTO
Pelotização Vargem Grande | 210-FV-159 | 733-UC-01 | Pelotização | Empolpamento | EMPOLPAMENTO
Pelotização Vargem Grande | 210-FV-162 | 733-UC-01 | Pelotização | Empolpamento | EMPOLPAMENTO
Pelotização Vargem Grande | 210-FV-187 | 733-UC-01 | Pelotização | Empolpamento | EMPOLPAMENTO
Pelotização Vargem Grande | 210-AG-15 | 733-UC-01 | Pelotização | Empolpamento | EMPOLPAMENTO
Pelotização Vargem Grande | 210-FV-247 | 733-UC-01 | Pelotização | Empolpamento | EMPOLPAMENTO
Pelotização Vargem Grande | 210-FV-160 | 733-UC-01 | Pelotização | Empolpamento | EMPOLPAMENTO
Pelotização Vargem Grande | 210-FV-231 | 733-UC-01 | Pelotização | Empolpamento | EMPOLPAMENTO
Pelotização Vargem Grande | 210-DIT-012 | 733-UC-01 | Pelotização | Empolpamento | EMPOLPAMENTO
Pelotização Vargem Grande | 210-DIT-013 | 733-UC-01 | Pelotização | Empolpamento | EMPOLPAMENTO
Pelotização Vargem Grande | 210-DIT-017 | 733-UC-01 | Pelotização | Empolpamento | EMPOLPAMENTO
Pelotização Vargem Grande | 210-DIT-018 | 733-UC-01 | Pelotização | Empolpamento | EMPOLPAMENTO
Pelotização Vargem Grande | 210-FIT-009 | 733-UC-01 | Pelotização | Empolpamento | EMPOLPAMENTO
Pelotização Vargem Grande | 210-FIT-010 | 733-UC-01 | Pelotização | Empolpamento | EMPOLPAMENTO
Pelotização Vargem Grande | 210-FIT-019 | 733-UC-01 | Pelotização | Empolpamento | EMPOLPAMENTO
Pelotização Vargem Grande | 210-LIT-011 | 733-UC-01 | Pelotização | Empolpamento | EMPOLPAMENTO
Pelotização Vargem Grande | 210-FIT-004 | 733-UC-01 | Pelotização | Empolpamento | EMPOLPAMENTO
Pelotização Vargem Grande | 210-FV-177 | 733-UC-01 | Pelotização | Empolpamento | EMPOLPAMENTO
Pelotização Vargem Grande | 210-FY-011 | 733-UC-01 | Pelotização | Empolpamento | EMPOLPAMENTO
Pelotização Vargem Grande | DIT-2057VG-0028 | 733-UC-01 | Pelotização | Empolpamento | EMPOLPAMENTO
Pelotização Vargem Grande | 210-FY-007 | 733-UC-01 | Pelotização | Empolpamento | EMPOLPAMENTO
Pelotização Vargem Grande | PIT-2056VG-0015 | 733-UC-01 | Pelotização | Empolpamento | EMPOLPAMENTO
Pelotização Vargem Grande | AIT-2055VG-0001 | 733-UC-01 | Pelotização | Empolpamento | EMPOLPAMENTO
Pelotização Vargem Grande | LIT-2056VG-0001 | 733-UC-01 | Pelotização | Empolpamento | EMPOLPAMENTO
Pelotização Vargem Grande | FIT-2057VG-0028 | 733-UC-01 | Pelotização | Empolpamento | EMPOLPAMENTO
Pelotização Vargem Grande | FIT-2057VG-0015 | 733-UC-01 | Pelotização | Empolpamento | EMPOLPAMENTO
Pelotização Vargem Grande | DIT-2057VG-0015 | 733-UC-01 | Pelotização | Empolpamento | EMPOLPAMENTO
Pelotização Vargem Grande | 210-FV-163 | 733-UC-01 | Pelotização | Empolpamento | EMPOLPAMENTO
Pelotização Vargem Grande | 210-FV-244 | 733-UC-01 | Pelotização | Empolpamento | EMPOLPAMENTO
Pelotização Vargem Grande | 210-FV-245 | 733-UC-01 | Pelotização | Empolpamento | EMPOLPAMENTO
Pelotização Vargem Grande | BOMB_CONJ_1_B | 733-UC-01 | Pelotização | Empolpamento | EMPOLPAMENTO
Pelotização Vargem Grande | 210-FV-166 | 733-UC-01 | Pelotização | Empolpamento | EMPOLPAMENTO
Pelotização Vargem Grande | 210-FV-194 | 733-UC-01 | Pelotização | Empolpamento | EMPOLPAMENTO
Pelotização Vargem Grande | 210-FV-229 | 733-UC-01 | Pelotização | Empolpamento | EMPOLPAMENTO
Pelotização Vargem Grande | BOMB_CONJ_1_A | 733-UC-01 | Pelotização | Empolpamento | EMPOLPAMENTO
Pelotização Vargem Grande | 210-FIC-004 | 733-UC-01 | Pelotização | Empolpamento | EMPOLPAMENTO
Pelotização Vargem Grande | 210-FY-004 | 733-UC-01 | Pelotização | Empolpamento | EMPOLPAMENTO
Pelotização Vargem Grande | 210-FY-010 | 733-UC-01 | Pelotização | Empolpamento | EMPOLPAMENTO
Pelotização Vargem Grande | 210-FIC-010 | 733-UC-01 | Pelotização | Empolpamento | EMPOLPAMENTO
Pelotização Vargem Grande | 210-FY-009 | 733-UC-01 | Pelotização | Empolpamento | EMPOLPAMENTO
Pelotização Vargem Grande | 210-LIC-04 | 733-UC-01 | Pelotização | Empolpamento | EMPOLPAMENTO
Pelotização Vargem Grande | 210-FIC-009 | 733-UC-01 | Pelotização | Empolpamento | EMPOLPAMENTO
Pelotização Vargem Grande | 610-BU-17 | 733-UC-01 | Pelotização | Utilidades | UTILIDADES
Pelotização Vargem Grande | 610-PIT-005 | 733-UC-01 | Pelotização | Utilidades | UTILIDADES
Pelotização Vargem Grande | 610-BU-17R | 733-UC-01 | Pelotização | Utilidades | UTILIDADES
Pelotização Vargem Grande | 610-PIT-007 | 733-UC-01 | Pelotização | Utilidades | UTILIDADES
Pelotização Vargem Grande | 610-BU-18 | 733-UC-01 | Pelotização | Utilidades | UTILIDADES
Pelotização Vargem Grande | 610-LIT-009 | 733-UC-01 | Pelotização | Utilidades | UTILIDADES
Pelotização Vargem Grande | 610-LIT-010 | 733-UC-01 | Pelotização | Utilidades | UTILIDADES
Pelotização Vargem Grande | 610-LIT-011 | 733-UC-01 | Pelotização | Utilidades | UTILIDADES
Pelotização Vargem Grande | 650-TIT-001 | 733-UC-01 | Pelotização | Utilidades | UTILIDADES
Pelotização Vargem Grande | 650-TIT-002 | 733-UC-01 | Pelotização | Utilidades | UTILIDADES
Pelotização Vargem Grande | 650-AQ-11 | 733-UC-01 | Pelotização | Utilidades | UTILIDADES
Pelotização Vargem Grande | 650-AQ-12 | 733-UC-01 | Pelotização | Utilidades | UTILIDADES
Pelotização Vargem Grande | 650-TIT-003 | 733-UC-01 | Pelotização | Utilidades | UTILIDADES
Pelotização Vargem Grande | 650-TIT-004 | 733-UC-01 | Pelotização | Utilidades | UTILIDADES
Pelotização Vargem Grande | 650-AQ-13 | 733-UC-01 | Pelotização | Utilidades | UTILIDADES
Pelotização Vargem Grande | 650-TIT-005 | 733-UC-01 | Pelotização | Utilidades | UTILIDADES
Pelotização Vargem Grande | 650-TIT-006 | 733-UC-01 | Pelotização | Utilidades | UTILIDADES
Pelotização Vargem Grande | 650-AQ-14 | 733-UC-01 | Pelotização | Utilidades | UTILIDADES
Pelotização Vargem Grande | 650-TIT-007 | 733-UC-01 | Pelotização | Utilidades | UTILIDADES
Pelotização Vargem Grande | 650-TIT-008 | 733-UC-01 | Pelotização | Utilidades | UTILIDADES
Pelotização Vargem Grande | 650-AQ-15 | 733-UC-01 | Pelotização | Utilidades | UTILIDADES
Pelotização Vargem Grande | 650-TIT-012 | 733-UC-01 | Pelotização | Utilidades | UTILIDADES
Pelotização Vargem Grande | 650-TIT-011 | 733-UC-01 | Pelotização | Utilidades | UTILIDADES
Pelotização Vargem Grande | 650-AQ-16 | 733-UC-01 | Pelotização | Utilidades | UTILIDADES
Pelotização Vargem Grande | 650-TIT-013 | 733-UC-01 | Pelotização | Utilidades | UTILIDADES
Pelotização Vargem Grande | 650-TIT-014 | 733-UC-01 | Pelotização | Utilidades | UTILIDADES
Pelotização Vargem Grande | 650-AQ-17 | 733-UC-01 | Pelotização | Utilidades | UTILIDADES
Pelotização Vargem Grande | 650-TIT-015 | 733-UC-01 | Pelotização | Utilidades | UTILIDADES
Pelotização Vargem Grande | 650-TIT-016 | 733-UC-01 | Pelotização | Utilidades | UTILIDADES
Pelotização Vargem Grande | 650-AQ-18 | 733-UC-01 | Pelotização | Utilidades | UTILIDADES
Pelotização Vargem Grande | 650-TIT-017 | 733-UC-01 | Pelotização | Utilidades | UTILIDADES
Pelotização Vargem Grande | 650-TIT-018 | 733-UC-01 | Pelotização | Utilidades | UTILIDADES
Pelotização Vargem Grande | 650-AQ-19 | 733-UC-01 | Pelotização | Utilidades | UTILIDADES
Pelotização Vargem Grande | 650-TIT-010 | 733-UC-01 | Pelotização | Utilidades | UTILIDADES
Pelotização Vargem Grande | 650-TIC-009 | 733-UC-01 | Pelotização | Utilidades | UTILIDADES
Pelotização Vargem Grande | 650-TIT-009 | 733-UC-01 | Pelotização | Utilidades | UTILIDADES
Pelotização Vargem Grande | 650-TIT-020 | 733-UC-01 | Pelotização | Utilidades | UTILIDADES
Pelotização Vargem Grande | 650-TIT-019 | 733-UC-01 | Pelotização | Utilidades | UTILIDADES
Pelotização Vargem Grande | 650-TIC-019 | 733-UC-01 | Pelotização | Utilidades | UTILIDADES
Pelotização Vargem Grande | 650-AQ-20 | 733-UC-01 | Pelotização | Utilidades | UTILIDADES
Pelotização Vargem Grande | 650-BO-01 | 733-UC-01 | Pelotização | Utilidades | UTILIDADES
Pelotização Vargem Grande | 650-BO-02 | 733-UC-01 | Pelotização | Utilidades | UTILIDADES
Pelotização Vargem Grande | 650-BO-02R | 733-UC-01 | Pelotização | Utilidades | UTILIDADES
Pelotização Vargem Grande | 650-BO-03 | 733-UC-01 | Pelotização | Utilidades | UTILIDADES
Pelotização Vargem Grande | 650-BO-03R | 733-UC-01 | Pelotização | Utilidades | UTILIDADES
Pelotização Vargem Grande | 650-PDIT-001 | 733-UC-01 | Pelotização | Utilidades | UTILIDADES
Pelotização Vargem Grande | 650-PIT-003 | 733-UC-01 | Pelotização | Utilidades | UTILIDADES
Pelotização Vargem Grande | 650-PIC-003 | 733-UC-01 | Pelotização | Utilidades | UTILIDADES
Pelotização Vargem Grande | SEQ_PIC003 | 733-UC-01 | Pelotização | Utilidades | UTILIDADES
Pelotização Vargem Grande | 650-PIT-002 | 733-UC-01 | Pelotização | Utilidades | UTILIDADES
Pelotização Vargem Grande | 650-LIT-001 | 733-UC-01 | Pelotização | Utilidades | UTILIDADES
Pelotização Vargem Grande | 650-LIT-002 | 733-UC-01 | Pelotização | Utilidades | UTILIDADES
Pelotização Vargem Grande | 733-CM-04Y | 733-UC-01 | Pelotização | Utilidades | UTILIDADES
Pelotização Vargem Grande | 733-CM-04D | 733-UC-01 | Pelotização | Utilidades | UTILIDADES
Pelotização Vargem Grande | 733-CM-03 | 733-UC-01 | Pelotização | Utilidades | UTILIDADES
Pelotização Vargem Grande | 733-CM-02 | 733-UC-01 | Pelotização | Utilidades | UTILIDADES
Pelotização Vargem Grande | 733-CM-01 | 733-UC-01 | Pelotização | Utilidades | UTILIDADES
Pelotização Vargem Grande | 733-QD-01 | 733-UC-01 | Pelotização | Utilidades | UTILIDADES
Pelotização Vargem Grande | 733-TF-03 | 733-UC-01 | Pelotização | Utilidades | UTILIDADES
Pelotização Vargem Grande | 733-TF-02 | 733-UC-01 | Pelotização | Utilidades | UTILIDADES
Pelotização Vargem Grande | 733-TF-01 | 733-UC-01 | Pelotização | Utilidades | UTILIDADES
Pelotização Vargem Grande | 650-TIT-025 | 733-UC-01 | Pelotização | Utilidades | UTILIDADES
Pelotização Vargem Grande | 650-TIT-022 | 733-UC-01 | Pelotização | Utilidades | UTILIDADES
Pelotização Vargem Grande | 650-TIT-021 | 733-UC-01 | Pelotização | Utilidades | UTILIDADES
Pelotização Vargem Grande | 650-TIT-038 | 733-UC-01 | Pelotização | Utilidades | UTILIDADES
Pelotização Vargem Grande | 650-TIT-036 | 733-UC-01 | Pelotização | Utilidades | UTILIDADES
Pelotização Vargem Grande | 650-TIT-034 | 733-UC-01 | Pelotização | Utilidades | UTILIDADES
Pelotização Vargem Grande | 650-TIT-032 | 733-UC-01 | Pelotização | Utilidades | UTILIDADES
Pelotização Vargem Grande | 650-TIT-030 | 733-UC-01 | Pelotização | Utilidades | UTILIDADES
Pelotização Vargem Grande | 650-TIT-028 | 733-UC-01 | Pelotização | Utilidades | UTILIDADES
Pelotização Vargem Grande | 650-TIT-023 | 733-UC-01 | Pelotização | Utilidades | UTILIDADES
Pelotização Vargem Grande | 650-TIT-026 | 733-UC-01 | Pelotização | Utilidades | UTILIDADES
Pelotização Vargem Grande | 650-TIT-029 | 733-UC-01 | Pelotização | Utilidades | UTILIDADES
Pelotização Vargem Grande | 650-TIT-031 | 733-UC-01 | Pelotização | Utilidades | UTILIDADES
Pelotização Vargem Grande | 650-TIT-033 | 733-UC-01 | Pelotização | Utilidades | UTILIDADES
Pelotização Vargem Grande | 650-TIT-035 | 733-UC-01 | Pelotização | Utilidades | UTILIDADES
Pelotização Vargem Grande | 650-TIT-037 | 733-UC-01 | Pelotização | Utilidades | UTILIDADES
Pelotização Vargem Grande | 650-TIT-024 | 733-UC-01 | Pelotização | Utilidades | UTILIDADES
Pelotização Vargem Grande | 650-TIT-027 | 733-UC-01 | Pelotização | Utilidades | UTILIDADES
Pelotização Vargem Grande | 421-VP-02AQ01 | 734-AS-01 | Pelotização | Forno | FORNO
Pelotização Vargem Grande | 421-VP-05AQ04 | 734-AS-01 | Pelotização | Forno | FORNO
Pelotização Vargem Grande | 421-VP-06AQ05 | 734-AS-01 | Pelotização | Forno | FORNO
Pelotização Vargem Grande | 421-VP-07AQ06 | 734-AS-01 | Pelotização | Forno | FORNO
Pelotização Vargem Grande | 421-VP-08AQ07 | 734-AS-01 | Pelotização | Forno | FORNO
Pelotização Vargem Grande | 410-AL-41 | 734-AS-01 | Pelotização | Pelotamento | PELOTAMENTO
Pelotização Vargem Grande | 410-AL-43 | 734-AS-01 | Pelotização | Pelotamento | PELOTAMENTO
Pelotização Vargem Grande | 410-AL-45 | 734-AS-01 | Pelotização | Pelotamento | PELOTAMENTO
Pelotização Vargem Grande | 410-AL-47 | 734-AS-01 | Pelotização | Pelotamento | PELOTAMENTO
Pelotização Vargem Grande | 410-AL-49 | 734-AS-01 | Pelotização | Pelotamento | PELOTAMENTO
Pelotização Vargem Grande | 410-AL-51 | 734-AS-01 | Pelotização | Pelotamento | PELOTAMENTO
Pelotização Vargem Grande | 410-UY-241 | 734-AS-01 | Pelotização | Pelotamento | PELOTAMENTO
Pelotização Vargem Grande | 410-DP-41M2 | 734-AS-01 | Pelotização | Pelotamento | PELOTAMENTO
Pelotização Vargem Grande | 410-ZT-011 | 734-AS-01 | Pelotização | Pelotamento | PELOTAMENTO
Pelotização Vargem Grande | 410-DP-41M1 | 734-AS-01 | Pelotização | Pelotamento | PELOTAMENTO
Pelotização Vargem Grande | 410-UY-511 | 734-AS-01 | Pelotização | Pelotamento | PELOTAMENTO
Pelotização Vargem Grande | 410-UY-341 | 734-AS-01 | Pelotização | Pelotamento | PELOTAMENTO
Pelotização Vargem Grande | 410-PIT-041 | 734-AS-01 | Pelotização | Pelotamento | PELOTAMENTO
Pelotização Vargem Grande | 410-TIT-041 | 734-AS-01 | Pelotização | Pelotamento | PELOTAMENTO
Pelotização Vargem Grande | 410-ST-041 | 734-AS-01 | Pelotização | Pelotamento | PELOTAMENTO
Pelotização Vargem Grande | 410-DP-43M2 | 734-AS-01 | Pelotização | Pelotamento | PELOTAMENTO
Pelotização Vargem Grande | 410-ZT-031 | 734-AS-01 | Pelotização | Pelotamento | PELOTAMENTO
Pelotização Vargem Grande | 410-DP-43M1 | 734-AS-01 | Pelotização | Pelotamento | PELOTAMENTO
Pelotização Vargem Grande | 410-UY-531 | 734-AS-01 | Pelotização | Pelotamento | PELOTAMENTO
Pelotização Vargem Grande | 410-UY-343 | 734-AS-01 | Pelotização | Pelotamento | PELOTAMENTO
Pelotização Vargem Grande | 410-PIT-043 | 734-AS-01 | Pelotização | Pelotamento | PELOTAMENTO
Pelotização Vargem Grande | 410-TIT-043 | 734-AS-01 | Pelotização | Pelotamento | PELOTAMENTO
Pelotização Vargem Grande | 410-ST-043 | 734-AS-01 | Pelotização | Pelotamento | PELOTAMENTO
Pelotização Vargem Grande | 410-UY-243 | 734-AS-01 | Pelotização | Pelotamento | PELOTAMENTO
Pelotização Vargem Grande | 410-LIT-945 | 734-AS-01 | Pelotização | Pelotamento | PELOTAMENTO
Pelotização Vargem Grande | 410-DP-45M2 | 734-AS-01 | Pelotização | Pelotamento | PELOTAMENTO
Pelotização Vargem Grande | 410-ZT-051 | 734-AS-01 | Pelotização | Pelotamento | PELOTAMENTO
Pelotização Vargem Grande | 410-DP-45M1 | 734-AS-01 | Pelotização | Pelotamento | PELOTAMENTO
Pelotização Vargem Grande | 410-UY-551 | 734-AS-01 | Pelotização | Pelotamento | PELOTAMENTO
Pelotização Vargem Grande | 410-UY-345 | 734-AS-01 | Pelotização | Pelotamento | PELOTAMENTO
Pelotização Vargem Grande | 410-PIT-045 | 734-AS-01 | Pelotização | Pelotamento | PELOTAMENTO
Pelotização Vargem Grande | 410-TIT-045 | 734-AS-01 | Pelotização | Pelotamento | PELOTAMENTO
Pelotização Vargem Grande | 410-ST-045 | 734-AS-01 | Pelotização | Pelotamento | PELOTAMENTO
Pelotização Vargem Grande | 410-UY-245 | 734-AS-01 | Pelotização | Pelotamento | PELOTAMENTO
Pelotização Vargem Grande | 410-TIT-145 | 734-AS-01 | Pelotização | Pelotamento | PELOTAMENTO
Pelotização Vargem Grande | 410-DP-47M2 | 734-AS-01 | Pelotização | Pelotamento | PELOTAMENTO
Pelotização Vargem Grande | 410-ZT-071 | 734-AS-01 | Pelotização | Pelotamento | PELOTAMENTO
Pelotização Vargem Grande | 410-DP-47M1 | 734-AS-01 | Pelotização | Pelotamento | PELOTAMENTO
Pelotização Vargem Grande | 410-UY-571 | 734-AS-01 | Pelotização | Pelotamento | PELOTAMENTO
Pelotização Vargem Grande | 410-UY-347 | 734-AS-01 | Pelotização | Pelotamento | PELOTAMENTO
Pelotização Vargem Grande | 410-PIT-047 | 734-AS-01 | Pelotização | Pelotamento | PELOTAMENTO
Pelotização Vargem Grande | 410-TIT-047 | 734-AS-01 | Pelotização | Pelotamento | PELOTAMENTO
Pelotização Vargem Grande | 410-ST-047 | 734-AS-01 | Pelotização | Pelotamento | PELOTAMENTO
Pelotização Vargem Grande | 410-UY-247 | 734-AS-01 | Pelotização | Pelotamento | PELOTAMENTO
Pelotização Vargem Grande | 410-DP-49M2 | 734-AS-01 | Pelotização | Pelotamento | PELOTAMENTO
Pelotização Vargem Grande | 410-ZT-091 | 734-AS-01 | Pelotização | Pelotamento | PELOTAMENTO
Pelotização Vargem Grande | 410-DP-49M1 | 734-AS-01 | Pelotização | Pelotamento | PELOTAMENTO
Pelotização Vargem Grande | 410-UY-591 | 734-AS-01 | Pelotização | Pelotamento | PELOTAMENTO
Pelotização Vargem Grande | 410-UY-349 | 734-AS-01 | Pelotização | Pelotamento | PELOTAMENTO
Pelotização Vargem Grande | 410-PIT-049 | 734-AS-01 | Pelotização | Pelotamento | PELOTAMENTO
Pelotização Vargem Grande | 410-TIT-049 | 734-AS-01 | Pelotização | Pelotamento | PELOTAMENTO
Pelotização Vargem Grande | 410-ST-049 | 734-AS-01 | Pelotização | Pelotamento | PELOTAMENTO
Pelotização Vargem Grande | 410-UY-249 | 734-AS-01 | Pelotização | Pelotamento | PELOTAMENTO
Pelotização Vargem Grande | 410-ST-051 | 734-AS-01 | Pelotização | Pelotamento | PELOTAMENTO
Pelotização Vargem Grande | 410-UY-251 | 734-AS-01 | Pelotização | Pelotamento | PELOTAMENTO
Pelotização Vargem Grande | 410-UY-611 | 734-AS-01 | Pelotização | Pelotamento | PELOTAMENTO
Pelotização Vargem Grande | 410-UY-351 | 734-AS-01 | Pelotização | Pelotamento | PELOTAMENTO
Pelotização Vargem Grande | 410-PIT-051 | 734-AS-01 | Pelotização | Pelotamento | PELOTAMENTO
Pelotização Vargem Grande | 410-TIT-051 | 734-AS-01 | Pelotização | Pelotamento | PELOTAMENTO
Pelotização Vargem Grande | 410-DP-51M2 | 734-AS-01 | Pelotização | Pelotamento | PELOTAMENTO
Pelotização Vargem Grande | 410-ZT-111 | 734-AS-01 | Pelotização | Pelotamento | PELOTAMENTO
Pelotização Vargem Grande | 410-DP-51M1 | 734-AS-01 | Pelotização | Pelotamento | PELOTAMENTO
Pelotização Vargem Grande | 410-DV-41 | 734-AS-01 | Pelotização | Pelotamento | PELOTAMENTO
Pelotização Vargem Grande | 410-PIT-053 | 734-AS-01 | Pelotização | Pelotamento | PELOTAMENTO
Pelotização Vargem Grande | 410-DV-42_CTRL | 734-AS-01 | Pelotização | Pelotamento | PELOTAMENTO
Pelotização Vargem Grande | 410-DV-43 | 734-AS-01 | Pelotização | Pelotamento | PELOTAMENTO
Pelotização Vargem Grande | 410-DV-44_CTRL | 734-AS-01 | Pelotização | Pelotamento | PELOTAMENTO
Pelotização Vargem Grande | 410-DV-45 | 734-AS-01 | Pelotização | Pelotamento | PELOTAMENTO
Pelotização Vargem Grande | 410-DV-46_CTRL | 734-AS-01 | Pelotização | Pelotamento | PELOTAMENTO
Pelotização Vargem Grande | 410-DV-47 | 734-AS-01 | Pelotização | Pelotamento | PELOTAMENTO
Pelotização Vargem Grande | 410-DV-48_CTRL | 734-AS-01 | Pelotização | Pelotamento | PELOTAMENTO
Pelotização Vargem Grande | 410-DV-49 | 734-AS-01 | Pelotização | Pelotamento | PELOTAMENTO
Pelotização Vargem Grande | 410-DV-50_CTRL | 734-AS-01 | Pelotização | Pelotamento | PELOTAMENTO
Pelotização Vargem Grande | 410-DV-51 | 734-AS-01 | Pelotização | Pelotamento | PELOTAMENTO
Pelotização Vargem Grande | 410-FF-41 | 734-AS-01 | Pelotização | Pelotamento | PELOTAMENTO
Pelotização Vargem Grande | 410-FF-43 | 734-AS-01 | Pelotização | Pelotamento | PELOTAMENTO
Pelotização Vargem Grande | 410-FF-45 | 734-AS-01 | Pelotização | Pelotamento | PELOTAMENTO
Pelotização Vargem Grande | 410-FF-47 | 734-AS-01 | Pelotização | Pelotamento | PELOTAMENTO
Pelotização Vargem Grande | 410-FF-49 | 734-AS-01 | Pelotização | Pelotamento | PELOTAMENTO
Pelotização Vargem Grande | 410-FF-51 | 734-AS-01 | Pelotização | Pelotamento | PELOTAMENTO
Pelotização Vargem Grande | 410-PN-41 | 734-AS-01 | Pelotização | Pelotamento | PELOTAMENTO
Pelotização Vargem Grande | 410-PN-43 | 734-AS-01 | Pelotização | Pelotamento | PELOTAMENTO
Pelotização Vargem Grande | 410-PN-45 | 734-AS-01 | Pelotização | Pelotamento | PELOTAMENTO
Pelotização Vargem Grande | 410-PN-47 | 734-AS-01 | Pelotização | Pelotamento | PELOTAMENTO
Pelotização Vargem Grande | 410-PN-49 | 734-AS-01 | Pelotização | Pelotamento | PELOTAMENTO
Pelotização Vargem Grande | 410-PN-51 | 734-AS-01 | Pelotização | Pelotamento | PELOTAMENTO
Pelotização Vargem Grande | 410-PN-71A | 734-AS-01 | Pelotização | Pelotamento | PELOTAMENTO
Pelotização Vargem Grande | 410-PN-71B | 734-AS-01 | Pelotização | Pelotamento | PELOTAMENTO
Pelotização Vargem Grande | 410-PN-71C | 734-AS-01 | Pelotização | Pelotamento | PELOTAMENTO
Pelotização Vargem Grande | 410-PN-71D | 734-AS-01 | Pelotização | Pelotamento | PELOTAMENTO
Pelotização Vargem Grande | 410-PN-72 | 734-AS-01 | Pelotização | Pelotamento | PELOTAMENTO
Pelotização Vargem Grande | 410-LT-011 | 734-AS-01 | Pelotização | Pelotamento | PELOTAMENTO
Pelotização Vargem Grande | 410-UY-012 | 734-AS-01 | Pelotização | Pelotamento | PELOTAMENTO
Pelotização Vargem Grande | 410-UY-032 | 734-AS-01 | Pelotização | Pelotamento | PELOTAMENTO
Pelotização Vargem Grande | 410-LT-031 | 734-AS-01 | Pelotização | Pelotamento | PELOTAMENTO
Pelotização Vargem Grande | 410-LT-051 | 734-AS-01 | Pelotização | Pelotamento | PELOTAMENTO
Pelotização Vargem Grande | 410-UY-052 | 734-AS-01 | Pelotização | Pelotamento | PELOTAMENTO
Pelotização Vargem Grande | 410-LT-071 | 734-AS-01 | Pelotização | Pelotamento | PELOTAMENTO
Pelotização Vargem Grande | 410-UY-072 | 734-AS-01 | Pelotização | Pelotamento | PELOTAMENTO
Pelotização Vargem Grande | 410-LT-091 | 734-AS-01 | Pelotização | Pelotamento | PELOTAMENTO
Pelotização Vargem Grande | 410-UY-092 | 734-AS-01 | Pelotização | Pelotamento | PELOTAMENTO
Pelotização Vargem Grande | 410-UY-112 | 734-AS-01 | Pelotização | Pelotamento | PELOTAMENTO
Pelotização Vargem Grande | 410-LT-111 | 734-AS-01 | Pelotização | Pelotamento | PELOTAMENTO
Pelotização Vargem Grande | 410-TC-41 | 734-AS-01 | Pelotização | Pelotamento | PELOTAMENTO
Pelotização Vargem Grande | 410-MIT-001 | 734-AS-01 | Pelotização | Pelotamento | PELOTAMENTO
Pelotização Vargem Grande | 410-TC-42 | 734-AS-01 | Pelotização | Pelotamento | PELOTAMENTO
Pelotização Vargem Grande | 410-TC-43 | 734-AS-01 | Pelotização | Pelotamento | PELOTAMENTO
Pelotização Vargem Grande | 410-TC-44 | 734-AS-01 | Pelotização | Pelotamento | PELOTAMENTO
Pelotização Vargem Grande | 410-TC-46 | 734-AS-01 | Pelotização | Pelotamento | PELOTAMENTO
Pelotização Vargem Grande | 410-TC-48 | 734-AS-01 | Pelotização | Pelotamento | PELOTAMENTO
Pelotização Vargem Grande | 410-TC-50 | 734-AS-01 | Pelotização | Pelotamento | PELOTAMENTO
Pelotização Vargem Grande | 410-TC-52 | 734-AS-01 | Pelotização | Pelotamento | PELOTAMENTO
Pelotização Vargem Grande | 410-TC-54 | 734-AS-01 | Pelotização | Pelotamento | PELOTAMENTO
Pelotização Vargem Grande | 410-TC-57 | 734-AS-01 | Pelotização | Pelotamento | PELOTAMENTO
Pelotização Vargem Grande | 410-TC-59 | 734-AS-01 | Pelotização | Pelotamento | PELOTAMENTO
Pelotização Vargem Grande | 410-TC-61 | 734-AS-01 | Pelotização | Pelotamento | PELOTAMENTO
Pelotização Vargem Grande | 410-TC-63 | 734-AS-01 | Pelotização | Pelotamento | PELOTAMENTO
Pelotização Vargem Grande | 410-TC-65 | 734-AS-01 | Pelotização | Pelotamento | PELOTAMENTO
Pelotização Vargem Grande | 410-TC-67M1 | 734-AS-01 | Pelotização | Pelotamento | PELOTAMENTO
Pelotização Vargem Grande | 410-TC-67M2 | 734-AS-01 | Pelotização | Pelotamento | PELOTAMENTO
Pelotização Vargem Grande | 410-TC-71M1 | 734-AS-01 | Pelotização | Pelotamento | PELOTAMENTO
Pelotização Vargem Grande | 410-UY-618 | 734-AS-01 | Pelotização | Pelotamento | PELOTAMENTO
Pelotização Vargem Grande | 410-UY-614_615 | 734-AS-01 | Pelotização | Pelotamento | PELOTAMENTO
Pelotização Vargem Grande | 410-UY-616_617 | 734-AS-01 | Pelotização | Pelotamento | PELOTAMENTO
Pelotização Vargem Grande | 410-TC-71M3 | 734-AS-01 | Pelotização | Pelotamento | PELOTAMENTO
Pelotização Vargem Grande | 410-TC-71M4 | 734-AS-01 | Pelotização | Pelotamento | PELOTAMENTO
Pelotização Vargem Grande | 410-TC-71M5 | 734-AS-01 | Pelotização | Pelotamento | PELOTAMENTO
Pelotização Vargem Grande | 410-TC-71M6 | 734-AS-01 | Pelotização | Pelotamento | PELOTAMENTO
Pelotização Vargem Grande | 410-UY-612 | 734-AS-01 | Pelotização | Pelotamento | PELOTAMENTO
Pelotização Vargem Grande | 410-TC-71M2 | 734-AS-01 | Pelotização | Pelotamento | PELOTAMENTO
Pelotização Vargem Grande | 410-BL-71 | 734-AS-01 | Pelotização | Pelotamento | PELOTAMENTO
Pelotização Vargem Grande | 410-UY-613 | 734-AS-01 | Pelotização | Pelotamento | PELOTAMENTO
Pelotização Vargem Grande | 410-TC-72 | 734-AS-01 | Pelotização | Pelotamento | PELOTAMENTO
Pelotização Vargem Grande | 410-UY-620_621 | 734-AS-01 | Pelotização | Pelotamento | PELOTAMENTO
Pelotização Vargem Grande | 410-UY-619_622 | 734-AS-01 | Pelotização | Pelotamento | PELOTAMENTO
Pelotização Vargem Grande | 410-TC-73 | 734-AS-01 | Pelotização | Pelotamento | PELOTAMENTO
Pelotização Vargem Grande | 410-TC-75 | 734-AS-01 | Pelotização | Pelotamento | PELOTAMENTO
Pelotização Vargem Grande | 410-TC-76M1 | 734-AS-01 | Pelotização | Pelotamento | PELOTAMENTO
Pelotização Vargem Grande | 410-BL-77 | 734-AS-01 | Pelotização | Pelotamento | PELOTAMENTO
Pelotização Vargem Grande | 410-BL-76 | 734-AS-01 | Pelotização | Pelotamento | PELOTAMENTO
Pelotização Vargem Grande | 410-TC-76M2 | 734-AS-01 | Pelotização | Pelotamento | PELOTAMENTO
Pelotização Vargem Grande | 410-VM-002 | 734-AS-01 | Pelotização | Pelotamento | PELOTAMENTO
Pelotização Vargem Grande | 410-VM-001 | 734-AS-01 | Pelotização | Pelotamento | PELOTAMENTO
Pelotização Vargem Grande | 660-PIT-101 | 734-AS-01 | Pelotização | Util_Queima | UTIL_QUEIMA
Pelotização Vargem Grande | 410-AL-42 | 734-AS-02 | Pelotização | Pelotamento | PELOTAMENTO
Pelotização Vargem Grande | 410-AL-44 | 734-AS-02 | Pelotização | Pelotamento | PELOTAMENTO
Pelotização Vargem Grande | 410-AL-46 | 734-AS-02 | Pelotização | Pelotamento | PELOTAMENTO
Pelotização Vargem Grande | 410-AL-48 | 734-AS-02 | Pelotização | Pelotamento | PELOTAMENTO
Pelotização Vargem Grande | 410-AL-50 | 734-AS-02 | Pelotização | Pelotamento | PELOTAMENTO
Pelotização Vargem Grande | 410-AL-54 | 734-AS-02 | Pelotização | Pelotamento | PELOTAMENTO
Pelotização Vargem Grande | 410-AM-41 | 734-AS-02 | Pelotização | Pelotamento | PELOTAMENTO
Pelotização Vargem Grande | 410-DP-42M2 | 734-AS-02 | Pelotização | Pelotamento | PELOTAMENTO
Pelotização Vargem Grande | 410-ZT-021 | 734-AS-02 | Pelotização | Pelotamento | PELOTAMENTO
Pelotização Vargem Grande | 410-DP-42M1 | 734-AS-02 | Pelotização | Pelotamento | PELOTAMENTO
Pelotização Vargem Grande | 410-UY-342 | 734-AS-02 | Pelotização | Pelotamento | PELOTAMENTO
Pelotização Vargem Grande | 410-PIT-042 | 734-AS-02 | Pelotização | Pelotamento | PELOTAMENTO
Pelotização Vargem Grande | 410-TIT-042 | 734-AS-02 | Pelotização | Pelotamento | PELOTAMENTO
Pelotização Vargem Grande | 410-ST-042 | 734-AS-02 | Pelotização | Pelotamento | PELOTAMENTO
Pelotização Vargem Grande | 410-UY-521 | 734-AS-02 | Pelotização | Pelotamento | PELOTAMENTO
Pelotização Vargem Grande | 410-UY-242 | 734-AS-02 | Pelotização | Pelotamento | PELOTAMENTO
Pelotização Vargem Grande | 410-TIT-142 | 734-AS-02 | Pelotização | Pelotamento | PELOTAMENTO
Pelotização Vargem Grande | 410-UY-244 | 734-AS-02 | Pelotização | Pelotamento | PELOTAMENTO
Pelotização Vargem Grande | 410-DP-44M2 | 734-AS-02 | Pelotização | Pelotamento | PELOTAMENTO
Pelotização Vargem Grande | 410-ZT-041 | 734-AS-02 | Pelotização | Pelotamento | PELOTAMENTO
Pelotização Vargem Grande | 410-DP-44M1 | 734-AS-02 | Pelotização | Pelotamento | PELOTAMENTO
Pelotização Vargem Grande | 410-UY-541 | 734-AS-02 | Pelotização | Pelotamento | PELOTAMENTO
Pelotização Vargem Grande | 410-UY-344 | 734-AS-02 | Pelotização | Pelotamento | PELOTAMENTO
Pelotização Vargem Grande | 410-PIT-044 | 734-AS-02 | Pelotização | Pelotamento | PELOTAMENTO
Pelotização Vargem Grande | 410-TIT-044 | 734-AS-02 | Pelotização | Pelotamento | PELOTAMENTO
Pelotização Vargem Grande | 410-ST-044 | 734-AS-02 | Pelotização | Pelotamento | PELOTAMENTO
Pelotização Vargem Grande | 410-TIT-144 | 734-AS-02 | Pelotização | Pelotamento | PELOTAMENTO
Pelotização Vargem Grande | 410-DP-46M2 | 734-AS-02 | Pelotização | Pelotamento | PELOTAMENTO
Pelotização Vargem Grande | 410-ZT-061 | 734-AS-02 | Pelotização | Pelotamento | PELOTAMENTO
Pelotização Vargem Grande | 410-DP-46M1 | 734-AS-02 | Pelotização | Pelotamento | PELOTAMENTO
Pelotização Vargem Grande | 410-UY-561 | 734-AS-02 | Pelotização | Pelotamento | PELOTAMENTO
Pelotização Vargem Grande | 410-UY-346 | 734-AS-02 | Pelotização | Pelotamento | PELOTAMENTO
Pelotização Vargem Grande | 410-PIT-046 | 734-AS-02 | Pelotização | Pelotamento | PELOTAMENTO
Pelotização Vargem Grande | 410-TIT-046 | 734-AS-02 | Pelotização | Pelotamento | PELOTAMENTO
Pelotização Vargem Grande | 410-ST-046 | 734-AS-02 | Pelotização | Pelotamento | PELOTAMENTO
Pelotização Vargem Grande | 410-UY-246 | 734-AS-02 | Pelotização | Pelotamento | PELOTAMENTO
Pelotização Vargem Grande | 410-TIT-146 | 734-AS-02 | Pelotização | Pelotamento | PELOTAMENTO
Pelotização Vargem Grande | 410-DP-48M2 | 734-AS-02 | Pelotização | Pelotamento | PELOTAMENTO
Pelotização Vargem Grande | 410-ZT-081 | 734-AS-02 | Pelotização | Pelotamento | PELOTAMENTO
Pelotização Vargem Grande | 410-DP-48M1 | 734-AS-02 | Pelotização | Pelotamento | PELOTAMENTO
Pelotização Vargem Grande | 410-UY-581 | 734-AS-02 | Pelotização | Pelotamento | PELOTAMENTO
Pelotização Vargem Grande | 410-UY-348 | 734-AS-02 | Pelotização | Pelotamento | PELOTAMENTO
Pelotização Vargem Grande | 410-PIT-048 | 734-AS-02 | Pelotização | Pelotamento | PELOTAMENTO
Pelotização Vargem Grande | 410-TIT-048 | 734-AS-02 | Pelotização | Pelotamento | PELOTAMENTO
Pelotização Vargem Grande | 410-ST-048 | 734-AS-02 | Pelotização | Pelotamento | PELOTAMENTO
Pelotização Vargem Grande | 410-UY-248 | 734-AS-02 | Pelotização | Pelotamento | PELOTAMENTO
Pelotização Vargem Grande | 410-DP-50M2 | 734-AS-02 | Pelotização | Pelotamento | PELOTAMENTO
Pelotização Vargem Grande | 410-ZT-101 | 734-AS-02 | Pelotização | Pelotamento | PELOTAMENTO
Pelotização Vargem Grande | 410-DP-50M1 | 734-AS-02 | Pelotização | Pelotamento | PELOTAMENTO
Pelotização Vargem Grande | 410-UY-601 | 734-AS-02 | Pelotização | Pelotamento | PELOTAMENTO
Pelotização Vargem Grande | 410-UY-350 | 734-AS-02 | Pelotização | Pelotamento | PELOTAMENTO
Pelotização Vargem Grande | 410-PIT-050 | 734-AS-02 | Pelotização | Pelotamento | PELOTAMENTO
Pelotização Vargem Grande | 410-TIT-050 | 734-AS-02 | Pelotização | Pelotamento | PELOTAMENTO
Pelotização Vargem Grande | 410-ST-050 | 734-AS-02 | Pelotização | Pelotamento | PELOTAMENTO
Pelotização Vargem Grande | 410-UY-250 | 734-AS-02 | Pelotização | Pelotamento | PELOTAMENTO
Pelotização Vargem Grande | 410-DV-42 | 734-AS-02 | Pelotização | Pelotamento | PELOTAMENTO
Pelotização Vargem Grande | 410-DV-44 | 734-AS-02 | Pelotização | Pelotamento | PELOTAMENTO
Pelotização Vargem Grande | 410-DV-46 | 734-AS-02 | Pelotização | Pelotamento | PELOTAMENTO
Pelotização Vargem Grande | 410-DV-48 | 734-AS-02 | Pelotização | Pelotamento | PELOTAMENTO
Pelotização Vargem Grande | 410-DV-50 | 734-AS-02 | Pelotização | Pelotamento | PELOTAMENTO
Pelotização Vargem Grande | 410-FF-42 | 734-AS-02 | Pelotização | Pelotamento | PELOTAMENTO
Pelotização Vargem Grande | 410-FF-44 | 734-AS-02 | Pelotização | Pelotamento | PELOTAMENTO
Pelotização Vargem Grande | 410-FF-46 | 734-AS-02 | Pelotização | Pelotamento | PELOTAMENTO
Pelotização Vargem Grande | 410-FF-48 | 734-AS-02 | Pelotização | Pelotamento | PELOTAMENTO
Pelotização Vargem Grande | 410-FF-50 | 734-AS-02 | Pelotização | Pelotamento | PELOTAMENTO
Pelotização Vargem Grande | 410-UY-203 | 734-AS-02 | Pelotização | Pelotamento | PELOTAMENTO
Pelotização Vargem Grande | 410-UY-204 | 734-AS-02 | Pelotização | Pelotamento | PELOTAMENTO
Pelotização Vargem Grande | 410-LU-61-62 | 734-AS-02 | Pelotização | Pelotamento | PELOTAMENTO
Pelotização Vargem Grande | 410-UY-303 | 734-AS-02 | Pelotização | Pelotamento | PELOTAMENTO
Pelotização Vargem Grande | 410-UY-304 | 734-AS-02 | Pelotização | Pelotamento | PELOTAMENTO
Pelotização Vargem Grande | 410-PN-42 | 734-AS-02 | Pelotização | Pelotamento | PELOTAMENTO
Pelotização Vargem Grande | 410-PN-44 | 734-AS-02 | Pelotização | Pelotamento | PELOTAMENTO
Pelotização Vargem Grande | 410-PN-46 | 734-AS-02 | Pelotização | Pelotamento | PELOTAMENTO
Pelotização Vargem Grande | 410-PN-48 | 734-AS-02 | Pelotização | Pelotamento | PELOTAMENTO
Pelotização Vargem Grande | 410-PN-50 | 734-AS-02 | Pelotização | Pelotamento | PELOTAMENTO
Pelotização Vargem Grande | 410-LT-021 | 734-AS-02 | Pelotização | Pelotamento | PELOTAMENTO
Pelotização Vargem Grande | 410-UY-022 | 734-AS-02 | Pelotização | Pelotamento | PELOTAMENTO
Pelotização Vargem Grande | 410-LT-041 | 734-AS-02 | Pelotização | Pelotamento | PELOTAMENTO
Pelotização Vargem Grande | 410-UY-042 | 734-AS-02 | Pelotização | Pelotamento | PELOTAMENTO
Pelotização Vargem Grande | 410-LT-061 | 734-AS-02 | Pelotização | Pelotamento | PELOTAMENTO
Pelotização Vargem Grande | 410-UY-062 | 734-AS-02 | Pelotização | Pelotamento | PELOTAMENTO
Pelotização Vargem Grande | 410-LT-081 | 734-AS-02 | Pelotização | Pelotamento | PELOTAMENTO
Pelotização Vargem Grande | 410-UY-082 | 734-AS-02 | Pelotização | Pelotamento | PELOTAMENTO
Pelotização Vargem Grande | 410-UY-102 | 734-AS-02 | Pelotização | Pelotamento | PELOTAMENTO
Pelotização Vargem Grande | 410-LT-101 | 734-AS-02 | Pelotização | Pelotamento | PELOTAMENTO
Pelotização Vargem Grande | 410-UY-122 | 734-AS-02 | Pelotização | Pelotamento | PELOTAMENTO
Pelotização Vargem Grande | 410-LT-121 | 734-AS-02 | Pelotização | Pelotamento | PELOTAMENTO
Pelotização Vargem Grande | 410-TC-45 | 734-AS-02 | Pelotização | Pelotamento | PELOTAMENTO
Pelotização Vargem Grande | 410-TC-47 | 734-AS-02 | Pelotização | Pelotamento | PELOTAMENTO
Pelotização Vargem Grande | 410-TC-49 | 734-AS-02 | Pelotização | Pelotamento | PELOTAMENTO
Pelotização Vargem Grande | 410-TC-51 | 734-AS-02 | Pelotização | Pelotamento | PELOTAMENTO
Pelotização Vargem Grande | 410-TC-53 | 734-AS-02 | Pelotização | Pelotamento | PELOTAMENTO
Pelotização Vargem Grande | 410-TC-58 | 734-AS-02 | Pelotização | Pelotamento | PELOTAMENTO
Pelotização Vargem Grande | 410-TC-60 | 734-AS-02 | Pelotização | Pelotamento | PELOTAMENTO
Pelotização Vargem Grande | 410-TC-62 | 734-AS-02 | Pelotização | Pelotamento | PELOTAMENTO
Pelotização Vargem Grande | 410-TC-64 | 734-AS-02 | Pelotização | Pelotamento | PELOTAMENTO
Pelotização Vargem Grande | 410-TC-66M1 | 734-AS-02 | Pelotização | Pelotamento | PELOTAMENTO
Pelotização Vargem Grande | 410-TC-66M2 | 734-AS-02 | Pelotização | Pelotamento | PELOTAMENTO
Pelotização Vargem Grande | 410-TC-74 | 734-AS-02 | Pelotização | Pelotamento | PELOTAMENTO
Pelotização Vargem Grande | 421-VP-03AQ02 | 734-AS-02 | Pelotização | Pelotamento | PELOTAMENTO
Pelotização Vargem Grande | 421-VP-04AQ03 | 734-AS-02 | Pelotização | Pelotamento | PELOTAMENTO
Pelotização Vargem Grande | 420-AIT-017 | 734-AS-03 | Pelotização | Forno | FORNO
Pelotização Vargem Grande | 420-LIT-005_PDAI | 734-AS-03 | Pelotização | Forno | FORNO
Pelotização Vargem Grande | 420-LIT-006_PDAI | 734-AS-03 | Pelotização | Forno | FORNO
Pelotização Vargem Grande | 420-LIT-007_PDAI | 734-AS-03 | Pelotização | Forno | FORNO
Pelotização Vargem Grande | 420-LU-81 | 734-AS-03 | Pelotização | Forno | FORNO
Pelotização Vargem Grande | 420-LU-82 | 734-AS-03 | Pelotização | Forno | FORNO
Pelotização Vargem Grande | 420-LU-83 | 734-AS-03 | Pelotização | Forno | FORNO
Pelotização Vargem Grande | 421-MIT-001 | 734-AS-03 | Pelotização | Forno | FORNO
Pelotização Vargem Grande | 420-TIC-241 | 734-AS-03 | Pelotização | Forno | FORNO
Pelotização Vargem Grande | 420-TIT-241 | 734-AS-03 | Pelotização | Forno | FORNO
Pelotização Vargem Grande | 421-VM-03 | 734-AS-03 | Pelotização | Forno | FORNO
Pelotização Vargem Grande | 420-TIT-263 | 734-AS-03 | Pelotização | Forno | FORNO
Pelotização Vargem Grande | 420-PIT-237 | 734-AS-03 | Pelotização | Forno | FORNO
Pelotização Vargem Grande | FECHA_VMS | 734-AS-03 | Pelotização | Forno | FORNO
Pelotização Vargem Grande | 420-PIC-241 | 734-AS-03 | Pelotização | Forno | FORNO
Pelotização Vargem Grande | SEQ_START_420TIC241 | 734-AS-03 | Pelotização | Forno | FORNO
Pelotização Vargem Grande | SEQ_STOP_420PIC241 | 734-AS-03 | Pelotização | Forno | FORNO
Pelotização Vargem Grande | SEQ_START_420PIC241 | 734-AS-03 | Pelotização | Forno | FORNO
Pelotização Vargem Grande | SEQ_STOP_420TIC241 | 734-AS-03 | Pelotização | Forno | FORNO
Pelotização Vargem Grande | 420-PIC-243 | 734-AS-03 | Pelotização | Forno | FORNO
Pelotização Vargem Grande | 420-TIC-243 | 734-AS-03 | Pelotização | Forno | FORNO
Pelotização Vargem Grande | 420-TIT-243 | 734-AS-03 | Pelotização | Forno | FORNO
Pelotização Vargem Grande | 420-TIT-265 | 734-AS-03 | Pelotização | Forno | FORNO
Pelotização Vargem Grande | 420-PIT-239 | 734-AS-03 | Pelotização | Forno | FORNO
Pelotização Vargem Grande | 421-VM-05 | 734-AS-03 | Pelotização | Forno | FORNO
Pelotização Vargem Grande | SEQ_STOP_420PIC243 | 734-AS-03 | Pelotização | Forno | FORNO
Pelotização Vargem Grande | SEQ_START_420PIC243 | 734-AS-03 | Pelotização | Forno | FORNO
Pelotização Vargem Grande | SEQ_STOP_420TIC243 | 734-AS-03 | Pelotização | Forno | FORNO
Pelotização Vargem Grande | SEQ_START_420TIC243 | 734-AS-03 | Pelotização | Forno | FORNO
Pelotização Vargem Grande | 420-PIC-245 | 734-AS-03 | Pelotização | Forno | FORNO
Pelotização Vargem Grande | 421-VM-07 | 734-AS-03 | Pelotização | Forno | FORNO
Pelotização Vargem Grande | 420-TIT-245 | 734-AS-03 | Pelotização | Forno | FORNO
Pelotização Vargem Grande | 420-TIT-267 | 734-AS-03 | Pelotização | Forno | FORNO
Pelotização Vargem Grande | 420-PIT-241 | 734-AS-03 | Pelotização | Forno | FORNO
Pelotização Vargem Grande | 420-PIT-243 | 734-AS-03 | Pelotização | Forno | FORNO
Pelotização Vargem Grande | 420-TIC-245 | 734-AS-03 | Pelotização | Forno | FORNO
Pelotização Vargem Grande | SEQ_STOP_420PIC245 | 734-AS-03 | Pelotização | Forno | FORNO
Pelotização Vargem Grande | SEQ_START_420PIC245 | 734-AS-03 | Pelotização | Forno | FORNO
Pelotização Vargem Grande | SEQ_STOP_420TIC245 | 734-AS-03 | Pelotização | Forno | FORNO
Pelotização Vargem Grande | SEQ_START_420TIC245 | 734-AS-03 | Pelotização | Forno | FORNO
Pelotização Vargem Grande | 420-TIT-247 | 734-AS-03 | Pelotização | Forno | FORNO
Pelotização Vargem Grande | 421-VM-09 | 734-AS-03 | Pelotização | Forno | FORNO
Pelotização Vargem Grande | 420-TIC-247 | 734-AS-03 | Pelotização | Forno | FORNO
Pelotização Vargem Grande | 420-TIT-269 | 734-AS-03 | Pelotização | Forno | FORNO
Pelotização Vargem Grande | SEQ_STOP_420TIC247 | 734-AS-03 | Pelotização | Forno | FORNO
Pelotização Vargem Grande | SEQ_START_420TIC247 | 734-AS-03 | Pelotização | Forno | FORNO
Pelotização Vargem Grande | 420-TIT-249 | 734-AS-03 | Pelotização | Forno | FORNO
Pelotização Vargem Grande | 421-VM-11 | 734-AS-03 | Pelotização | Forno | FORNO
Pelotização Vargem Grande | 420-TIT-271 | 734-AS-03 | Pelotização | Forno | FORNO
Pelotização Vargem Grande | 420-PIT-245 | 734-AS-03 | Pelotização | Forno | FORNO
Pelotização Vargem Grande | 420-TIC-249 | 734-AS-03 | Pelotização | Forno | FORNO
Pelotização Vargem Grande | SEQ_STOP_420TIC249 | 734-AS-03 | Pelotização | Forno | FORNO
Pelotização Vargem Grande | SEQ_START_420TIC249 | 734-AS-03 | Pelotização | Forno | FORNO
Pelotização Vargem Grande | 420-TIT-253 | 734-AS-03 | Pelotização | Forno | FORNO
Pelotização Vargem Grande | 420-TIT-251 | 734-AS-03 | Pelotização | Forno | FORNO
Pelotização Vargem Grande | 421-VM-13 | 734-AS-03 | Pelotização | Forno | FORNO
Pelotização Vargem Grande | 420-TIT-275 | 734-AS-03 | Pelotização | Forno | FORNO
Pelotização Vargem Grande | 420-PIT-249 | 734-AS-03 | Pelotização | Forno | FORNO
Pelotização Vargem Grande | 420-TIT-273 | 734-AS-03 | Pelotização | Forno | FORNO
Pelotização Vargem Grande | 420-TIT-277 | 734-AS-03 | Pelotização | Forno | FORNO
Pelotização Vargem Grande | 420-PIT-251 | 734-AS-03 | Pelotização | Forno | FORNO
Pelotização Vargem Grande | 420-PIT-247 | 734-AS-03 | Pelotização | Forno | FORNO
Pelotização Vargem Grande | 420-TIC-251 | 734-AS-03 | Pelotização | Forno | FORNO
Pelotização Vargem Grande | SEQ_STOP_420TIC251 | 734-AS-03 | Pelotização | Forno | FORNO
Pelotização Vargem Grande | SEQ_START_420TIC251 | 734-AS-03 | Pelotização | Forno | FORNO
Pelotização Vargem Grande | 420-PC-02QU | 734-AS-03 | Pelotização | Queimadores | QUEIMADORES
Pelotização Vargem Grande | 420-QU-01 | 734-AS-03 | Pelotização | Queimadores | QUEIMADORES
Pelotização Vargem Grande | 420-TIC-001 | 734-AS-03 | Pelotização | Queimadores | QUEIMADORES
Pelotização Vargem Grande | 420-TIC-003 | 734-AS-03 | Pelotização | Queimadores | QUEIMADORES
Pelotização Vargem Grande | 420-SQ-03 | 734-AS-03 | Pelotização | Queimadores | QUEIMADORES
Pelotização Vargem Grande | 420-FV-003 | 734-AS-03 | Pelotização | Queimadores | QUEIMADORES
Pelotização Vargem Grande | 420-QU-03 | 734-AS-03 | Pelotização | Queimadores | QUEIMADORES
Pelotização Vargem Grande | 420-TIC-005 | 734-AS-03 | Pelotização | Queimadores | QUEIMADORES
Pelotização Vargem Grande | 420-QU-05 | 734-AS-03 | Pelotização | Queimadores | QUEIMADORES
Pelotização Vargem Grande | 420-FV-005 | 734-AS-03 | Pelotização | Queimadores | QUEIMADORES
Pelotização Vargem Grande | 420-SQ-05 | 734-AS-03 | Pelotização | Queimadores | QUEIMADORES
Pelotização Vargem Grande | 420-TIC-007 | 734-AS-03 | Pelotização | Queimadores | QUEIMADORES
Pelotização Vargem Grande | 420-FV-007 | 734-AS-03 | Pelotização | Queimadores | QUEIMADORES
Pelotização Vargem Grande | 420-SQ-07 | 734-AS-03 | Pelotização | Queimadores | QUEIMADORES
Pelotização Vargem Grande | 420-QU-07 | 734-AS-03 | Pelotização | Queimadores | QUEIMADORES
Pelotização Vargem Grande | 420-SQ-09 | 734-AS-03 | Pelotização | Queimadores | QUEIMADORES
Pelotização Vargem Grande | 420-FV-009 | 734-AS-03 | Pelotização | Queimadores | QUEIMADORES
Pelotização Vargem Grande | 420-TIC-009 | 734-AS-03 | Pelotização | Queimadores | QUEIMADORES
Pelotização Vargem Grande | 420-QU-09 | 734-AS-03 | Pelotização | Queimadores | QUEIMADORES
Pelotização Vargem Grande | 420-FV-011 | 734-AS-03 | Pelotização | Queimadores | QUEIMADORES
Pelotização Vargem Grande | 420-SQ-11 | 734-AS-03 | Pelotização | Queimadores | QUEIMADORES
Pelotização Vargem Grande | 420-TIC-011 | 734-AS-03 | Pelotização | Queimadores | QUEIMADORES
Pelotização Vargem Grande | 420-QU-11 | 734-AS-03 | Pelotização | Queimadores | QUEIMADORES
Pelotização Vargem Grande | 420-FV-013 | 734-AS-03 | Pelotização | Queimadores | QUEIMADORES
Pelotização Vargem Grande | 420-TIC-013 | 734-AS-03 | Pelotização | Queimadores | QUEIMADORES
Pelotização Vargem Grande | 420-QU-13 | 734-AS-03 | Pelotização | Queimadores | QUEIMADORES
Pelotização Vargem Grande | 420-SQ-13 | 734-AS-03 | Pelotização | Queimadores | QUEIMADORES
Pelotização Vargem Grande | 420-QU-15 | 734-AS-03 | Pelotização | Queimadores | QUEIMADORES
Pelotização Vargem Grande | 420-TIC-015 | 734-AS-03 | Pelotização | Queimadores | QUEIMADORES
Pelotização Vargem Grande | 420-SQ-15 | 734-AS-03 | Pelotização | Queimadores | QUEIMADORES
Pelotização Vargem Grande | 420-FV-015 | 734-AS-03 | Pelotização | Queimadores | QUEIMADORES
Pelotização Vargem Grande | 420-TIC-017 | 734-AS-03 | Pelotização | Queimadores | QUEIMADORES
Pelotização Vargem Grande | 420-QU-17 | 734-AS-03 | Pelotização | Queimadores | QUEIMADORES
Pelotização Vargem Grande | 420-SQ-17 | 734-AS-03 | Pelotização | Queimadores | QUEIMADORES
Pelotização Vargem Grande | 420-FV-017 | 734-AS-03 | Pelotização | Queimadores | QUEIMADORES
Pelotização Vargem Grande | 420-QU-19 | 734-AS-03 | Pelotização | Queimadores | QUEIMADORES
Pelotização Vargem Grande | 420-TIC-019 | 734-AS-03 | Pelotização | Queimadores | QUEIMADORES
Pelotização Vargem Grande | 420-FV-019 | 734-AS-03 | Pelotização | Queimadores | QUEIMADORES
Pelotização Vargem Grande | 420-SQ-19 | 734-AS-03 | Pelotização | Queimadores | QUEIMADORES
Pelotização Vargem Grande | 420-QU-21 | 734-AS-03 | Pelotização | Queimadores | QUEIMADORES
Pelotização Vargem Grande | 420-TIC-021 | 734-AS-03 | Pelotização | Queimadores | QUEIMADORES
Pelotização Vargem Grande | 420-FV-021 | 734-AS-03 | Pelotização | Queimadores | QUEIMADORES
Pelotização Vargem Grande | 420-SQ-21 | 734-AS-03 | Pelotização | Queimadores | QUEIMADORES
Pelotização Vargem Grande | 420-TIC-023 | 734-AS-03 | Pelotização | Queimadores | QUEIMADORES
Pelotização Vargem Grande | 420-QU-23 | 734-AS-03 | Pelotização | Queimadores | QUEIMADORES
Pelotização Vargem Grande | 420-SQ-23 | 734-AS-03 | Pelotização | Queimadores | QUEIMADORES
Pelotização Vargem Grande | 420-FV-023 | 734-AS-03 | Pelotização | Queimadores | QUEIMADORES
Pelotização Vargem Grande | 420-QU-25 | 734-AS-03 | Pelotização | Queimadores | QUEIMADORES
Pelotização Vargem Grande | 420-TIC-025 | 734-AS-03 | Pelotização | Queimadores | QUEIMADORES
Pelotização Vargem Grande | 420-FV-025 | 734-AS-03 | Pelotização | Queimadores | QUEIMADORES
Pelotização Vargem Grande | 420-SQ-25 | 734-AS-03 | Pelotização | Queimadores | QUEIMADORES
Pelotização Vargem Grande | 420-QU-27 | 734-AS-03 | Pelotização | Queimadores | QUEIMADORES
Pelotização Vargem Grande | 420-TIC-027 | 734-AS-03 | Pelotização | Queimadores | QUEIMADORES
Pelotização Vargem Grande | 420-FV-027 | 734-AS-03 | Pelotização | Queimadores | QUEIMADORES
Pelotização Vargem Grande | 420-SQ-27 | 734-AS-03 | Pelotização | Queimadores | QUEIMADORES
Pelotização Vargem Grande | 420-SQ-29 | 734-AS-03 | Pelotização | Queimadores | QUEIMADORES
Pelotização Vargem Grande | 420-FV-029 | 734-AS-03 | Pelotização | Queimadores | QUEIMADORES
Pelotização Vargem Grande | 420-TIC-029 | 734-AS-03 | Pelotização | Queimadores | QUEIMADORES
Pelotização Vargem Grande | 420-QU-29 | 734-AS-03 | Pelotização | Queimadores | QUEIMADORES
Pelotização Vargem Grande | 420-QU-31 | 734-AS-03 | Pelotização | Queimadores | QUEIMADORES
Pelotização Vargem Grande | 420-TIC-031 | 734-AS-03 | Pelotização | Queimadores | QUEIMADORES
Pelotização Vargem Grande | 420-FV-031 | 734-AS-03 | Pelotização | Queimadores | QUEIMADORES
Pelotização Vargem Grande | 420-SQ-31 | 734-AS-03 | Pelotização | Queimadores | QUEIMADORES
Pelotização Vargem Grande | 420-QU-33 | 734-AS-03 | Pelotização | Queimadores | QUEIMADORES
Pelotização Vargem Grande | 420-TIC-033 | 734-AS-03 | Pelotização | Queimadores | QUEIMADORES
Pelotização Vargem Grande | 420-FV-033 | 734-AS-03 | Pelotização | Queimadores | QUEIMADORES
Pelotização Vargem Grande | 420-SQ-33 | 734-AS-03 | Pelotização | Queimadores | QUEIMADORES
Pelotização Vargem Grande | 420-TIC-035 | 734-AS-03 | Pelotização | Queimadores | QUEIMADORES
Pelotização Vargem Grande | 420-QU-35 | 734-AS-03 | Pelotização | Queimadores | QUEIMADORES
Pelotização Vargem Grande | 420-FV-035 | 734-AS-03 | Pelotização | Queimadores | QUEIMADORES
Pelotização Vargem Grande | 420-SQ-35 | 734-AS-03 | Pelotização | Queimadores | QUEIMADORES
Pelotização Vargem Grande | 420-TIT-239 | 734-AS-03 | Pelotização | Queimadores | QUEIMADORES
Pelotização Vargem Grande | 420-TIC-037 | 734-AS-03 | Pelotização | Queimadores | QUEIMADORES
Pelotização Vargem Grande | 420-QU-37 | 734-AS-03 | Pelotização | Queimadores | QUEIMADORES
Pelotização Vargem Grande | DATA_REPORT_AS3 | 734-AS-03 | Pelotização | Queimadores | QUEIMADORES
Pelotização Vargem Grande | 420-ZIT-001 | 734-AS-03 | Pelotização | Queimadores | QUEIMADORES
Pelotização Vargem Grande | 420-AIT-018 | 734-AS-04 | Pelotização | Forno | FORNO
Pelotização Vargem Grande | 420-AIT-019 | 734-AS-04 | Pelotização | Forno | FORNO
Pelotização Vargem Grande | 421-MIT-002 | 734-AS-04 | Pelotização | Forno | FORNO
Pelotização Vargem Grande | 420-TIT-242 | 734-AS-04 | Pelotização | Forno | FORNO
Pelotização Vargem Grande | 421-VM-02 | 734-AS-04 | Pelotização | Forno | FORNO
Pelotização Vargem Grande | 420-TIT-262 | 734-AS-04 | Pelotização | Forno | FORNO
Pelotização Vargem Grande | 420-PIT-236 | 734-AS-04 | Pelotização | Forno | FORNO
Pelotização Vargem Grande | 420-TIT-244 | 734-AS-04 | Pelotização | Forno | FORNO
Pelotização Vargem Grande | 420-TIT-264 | 734-AS-04 | Pelotização | Forno | FORNO
Pelotização Vargem Grande | 420-PIT-238 | 734-AS-04 | Pelotização | Forno | FORNO
Pelotização Vargem Grande | 421-VM-04 | 734-AS-04 | Pelotização | Forno | FORNO
Pelotização Vargem Grande | 420-TIT-246 | 734-AS-04 | Pelotização | Forno | FORNO
Pelotização Vargem Grande | 420-TIT-266 | 734-AS-04 | Pelotização | Forno | FORNO
Pelotização Vargem Grande | 420-PIT-240 | 734-AS-04 | Pelotização | Forno | FORNO
Pelotização Vargem Grande | 421-VM-06 | 734-AS-04 | Pelotização | Forno | FORNO
Pelotização Vargem Grande | 420-TIT-248 | 734-AS-04 | Pelotização | Forno | FORNO
Pelotização Vargem Grande | 421-VM-08 | 734-AS-04 | Pelotização | Forno | FORNO
Pelotização Vargem Grande | 420-TIT-268 | 734-AS-04 | Pelotização | Forno | FORNO
Pelotização Vargem Grande | 420-PIT-242 | 734-AS-04 | Pelotização | Forno | FORNO
Pelotização Vargem Grande | 420-TIT-250 | 734-AS-04 | Pelotização | Forno | FORNO
Pelotização Vargem Grande | 421-VM-10 | 734-AS-04 | Pelotização | Forno | FORNO
Pelotização Vargem Grande | 420-TIT-270 | 734-AS-04 | Pelotização | Forno | FORNO
Pelotização Vargem Grande | 420-PIT-244 | 734-AS-04 | Pelotização | Forno | FORNO
Pelotização Vargem Grande | 421-VM-12 | 734-AS-04 | Pelotização | Forno | FORNO
Pelotização Vargem Grande | 420-TIT-254 | 734-AS-04 | Pelotização | Forno | FORNO
Pelotização Vargem Grande | 420-TIT-252 | 734-AS-04 | Pelotização | Forno | FORNO
Pelotização Vargem Grande | 420-TIT-274 | 734-AS-04 | Pelotização | Forno | FORNO
Pelotização Vargem Grande | 420-PIT-248 | 734-AS-04 | Pelotização | Forno | FORNO
Pelotização Vargem Grande | 420-TIT-272 | 734-AS-04 | Pelotização | Forno | FORNO
Pelotização Vargem Grande | 420-PIT-246 | 734-AS-04 | Pelotização | Forno | FORNO
Pelotização Vargem Grande | 640-PIT-102 | 734-AS-04 | Pelotização | Forno | FORNO
Pelotização Vargem Grande | 420-PC-01QU | 734-AS-04 | Pelotização | Queimadores | QUEIMADORES
Pelotização Vargem Grande | 420-QU-02 | 734-AS-04 | Pelotização | Queimadores | QUEIMADORES
Pelotização Vargem Grande | 420-QU-04 | 734-AS-04 | Pelotização | Queimadores | QUEIMADORES
Pelotização Vargem Grande | 420-SQ-04 | 734-AS-04 | Pelotização | Queimadores | QUEIMADORES
Pelotização Vargem Grande | 420-FV-004 | 734-AS-04 | Pelotização | Queimadores | QUEIMADORES
Pelotização Vargem Grande | 420-SQ-06 | 734-AS-04 | Pelotização | Queimadores | QUEIMADORES
Pelotização Vargem Grande | 420-FV-006 | 734-AS-04 | Pelotização | Queimadores | QUEIMADORES
Pelotização Vargem Grande | 420-QU-06 | 734-AS-04 | Pelotização | Queimadores | QUEIMADORES
Pelotização Vargem Grande | 420-SQ-08 | 734-AS-04 | Pelotização | Queimadores | QUEIMADORES
Pelotização Vargem Grande | 420-FV-008 | 734-AS-04 | Pelotização | Queimadores | QUEIMADORES
Pelotização Vargem Grande | 420-QU-08 | 734-AS-04 | Pelotização | Queimadores | QUEIMADORES
Pelotização Vargem Grande | 420-FV-010 | 734-AS-04 | Pelotização | Queimadores | QUEIMADORES
Pelotização Vargem Grande | 420-SQ-10 | 734-AS-04 | Pelotização | Queimadores | QUEIMADORES
Pelotização Vargem Grande | 420-QU-10 | 734-AS-04 | Pelotização | Queimadores | QUEIMADORES
Pelotização Vargem Grande | 420-QU-12 | 734-AS-04 | Pelotização | Queimadores | QUEIMADORES
Pelotização Vargem Grande | 420-FV-012 | 734-AS-04 | Pelotização | Queimadores | QUEIMADORES
Pelotização Vargem Grande | 420-SQ-12 | 734-AS-04 | Pelotização | Queimadores | QUEIMADORES
Pelotização Vargem Grande | 420-SQ-14 | 734-AS-04 | Pelotização | Queimadores | QUEIMADORES
Pelotização Vargem Grande | 420-FV-014 | 734-AS-04 | Pelotização | Queimadores | QUEIMADORES
Pelotização Vargem Grande | 420-QU-14 | 734-AS-04 | Pelotização | Queimadores | QUEIMADORES
Pelotização Vargem Grande | 420-FV-016 | 734-AS-04 | Pelotização | Queimadores | QUEIMADORES
Pelotização Vargem Grande | 420-SQ-16 | 734-AS-04 | Pelotização | Queimadores | QUEIMADORES
Pelotização Vargem Grande | 420-QU-16 | 734-AS-04 | Pelotização | Queimadores | QUEIMADORES
Pelotização Vargem Grande | 420-QU-18 | 734-AS-04 | Pelotização | Queimadores | QUEIMADORES
Pelotização Vargem Grande | 420-FV-018 | 734-AS-04 | Pelotização | Queimadores | QUEIMADORES
Pelotização Vargem Grande | 420-SQ-18 | 734-AS-04 | Pelotização | Queimadores | QUEIMADORES
Pelotização Vargem Grande | 420-SQ-20 | 734-AS-04 | Pelotização | Queimadores | QUEIMADORES
Pelotização Vargem Grande | 420-FV-020 | 734-AS-04 | Pelotização | Queimadores | QUEIMADORES
Pelotização Vargem Grande | 420-QU-20 | 734-AS-04 | Pelotização | Queimadores | QUEIMADORES
Pelotização Vargem Grande | 420-FV-022 | 734-AS-04 | Pelotização | Queimadores | QUEIMADORES
Pelotização Vargem Grande | 420-SQ-22 | 734-AS-04 | Pelotização | Queimadores | QUEIMADORES
Pelotização Vargem Grande | 420-QU-22 | 734-AS-04 | Pelotização | Queimadores | QUEIMADORES
Pelotização Vargem Grande | 420-FV-024 | 734-AS-04 | Pelotização | Queimadores | QUEIMADORES
Pelotização Vargem Grande | 420-SQ-24 | 734-AS-04 | Pelotização | Queimadores | QUEIMADORES
Pelotização Vargem Grande | 420-QU-24 | 734-AS-04 | Pelotização | Queimadores | QUEIMADORES
Pelotização Vargem Grande | 420-FV-026 | 734-AS-04 | Pelotização | Queimadores | QUEIMADORES
Pelotização Vargem Grande | 420-SQ-26 | 734-AS-04 | Pelotização | Queimadores | QUEIMADORES
Pelotização Vargem Grande | 420-QU-26 | 734-AS-04 | Pelotização | Queimadores | QUEIMADORES
Pelotização Vargem Grande | 420-FV-028 | 734-AS-04 | Pelotização | Queimadores | QUEIMADORES
Pelotização Vargem Grande | 420-SQ-28 | 734-AS-04 | Pelotização | Queimadores | QUEIMADORES
Pelotização Vargem Grande | 420-QU-28 | 734-AS-04 | Pelotização | Queimadores | QUEIMADORES
Pelotização Vargem Grande | 420-QU-30 | 734-AS-04 | Pelotização | Queimadores | QUEIMADORES
Pelotização Vargem Grande | 420-FV-030 | 734-AS-04 | Pelotização | Queimadores | QUEIMADORES
Pelotização Vargem Grande | 420-SQ-30 | 734-AS-04 | Pelotização | Queimadores | QUEIMADORES
Pelotização Vargem Grande | 420-FV-032 | 734-AS-04 | Pelotização | Queimadores | QUEIMADORES
Pelotização Vargem Grande | 420-SQ-32 | 734-AS-04 | Pelotização | Queimadores | QUEIMADORES
Pelotização Vargem Grande | 420-QU-32 | 734-AS-04 | Pelotização | Queimadores | QUEIMADORES
Pelotização Vargem Grande | 420-FV-034 | 734-AS-04 | Pelotização | Queimadores | QUEIMADORES
Pelotização Vargem Grande | 420-SQ-34 | 734-AS-04 | Pelotização | Queimadores | QUEIMADORES
Pelotização Vargem Grande | 420-QU-34 | 734-AS-04 | Pelotização | Queimadores | QUEIMADORES
Pelotização Vargem Grande | 420-FV-036 | 734-AS-04 | Pelotização | Queimadores | QUEIMADORES
Pelotização Vargem Grande | 420-SQ-36 | 734-AS-04 | Pelotização | Queimadores | QUEIMADORES
Pelotização Vargem Grande | 420-QU-36 | 734-AS-04 | Pelotização | Queimadores | QUEIMADORES
Pelotização Vargem Grande | 420-TIT-240 | 734-AS-04 | Pelotização | Queimadores | QUEIMADORES
Pelotização Vargem Grande | 420-QU-38 | 734-AS-04 | Pelotização | Queimadores | QUEIMADORES
Pelotização Vargem Grande | 420-ZIT-002 | 734-AS-04 | Pelotização | Queimadores | QUEIMADORES
Pelotização Vargem Grande | 660-PIT-114 | 734-AS-04 | Pelotização | Util_Queima | UTIL_QUEIMA
Pelotização Vargem Grande | 660-PIT-113 | 734-AS-04 | Pelotização | Util_Queima | UTIL_QUEIMA
Pelotização Vargem Grande | 421-AIT-001 | 734-AS-06 | Pelotização | Despoeiramento | DESPOEIRAMENTO
Pelotização Vargem Grande | 421-FIT-001 | 734-AS-06 | Pelotização | Despoeiramento | DESPOEIRAMENTO
Pelotização Vargem Grande | 421-PIT-119 | 734-AS-06 | Pelotização | Despoeiramento | DESPOEIRAMENTO
Pelotização Vargem Grande | 421-TIT-007 | 734-AS-06 | Pelotização | Despoeiramento | DESPOEIRAMENTO
Pelotização Vargem Grande | 421-AIT-020 | 734-AS-06 | Pelotização | Despoeiramento | DESPOEIRAMENTO
Pelotização Vargem Grande | 421-FIT-002 | 734-AS-06 | Pelotização | Despoeiramento | DESPOEIRAMENTO
Pelotização Vargem Grande | 421-FIT-003 | 734-AS-06 | Pelotização | Despoeiramento | DESPOEIRAMENTO
Pelotização Vargem Grande | 421-AIT-002 | 734-AS-06 | Pelotização | Despoeiramento | DESPOEIRAMENTO
Pelotização Vargem Grande | 421-PIT-120 | 734-AS-06 | Pelotização | Despoeiramento | DESPOEIRAMENTO
Pelotização Vargem Grande | 421-TIT-009 | 734-AS-06 | Pelotização | Despoeiramento | DESPOEIRAMENTO
Pelotização Vargem Grande | 421-AIT-021 | 734-AS-06 | Pelotização | Despoeiramento | DESPOEIRAMENTO
Pelotização Vargem Grande | 421-AIT-003 | 734-AS-06 | Pelotização | Despoeiramento | DESPOEIRAMENTO
Pelotização Vargem Grande | 421-FIT-004 | 734-AS-06 | Pelotização | Despoeiramento | DESPOEIRAMENTO
Pelotização Vargem Grande | 421-TIT-010 | 734-AS-06 | Pelotização | Despoeiramento | DESPOEIRAMENTO
Pelotização Vargem Grande | 421-PIT-121 | 734-AS-06 | Pelotização | Despoeiramento | DESPOEIRAMENTO
Pelotização Vargem Grande | 430-AG-62 | 734-AS-06 | Pelotização | Despoeiramento | DESPOEIRAMENTO
Pelotização Vargem Grande | 430-AG-63 | 734-AS-06 | Pelotização | Despoeiramento | DESPOEIRAMENTO
Pelotização Vargem Grande | 430-AV-12 | 734-AS-06 | Pelotização | Despoeiramento | DESPOEIRAMENTO
Pelotização Vargem Grande | 430-FV-003 | 734-AS-06 | Pelotização | Despoeiramento | DESPOEIRAMENTO
Pelotização Vargem Grande | 430-FIT-62 | 734-AS-06 | Pelotização | Despoeiramento | DESPOEIRAMENTO
Pelotização Vargem Grande | 430-UY-062 | 734-AS-06 | Pelotização | Despoeiramento | DESPOEIRAMENTO
Pelotização Vargem Grande | 430-BP-62 | 734-AS-06 | Pelotização | Despoeiramento | DESPOEIRAMENTO
Pelotização Vargem Grande | 430-FV-004 | 734-AS-06 | Pelotização | Despoeiramento | DESPOEIRAMENTO
Pelotização Vargem Grande | 430-FV-002 | 734-AS-06 | Pelotização | Despoeiramento | DESPOEIRAMENTO
Pelotização Vargem Grande | 430-BP-62R | 734-AS-06 | Pelotização | Despoeiramento | DESPOEIRAMENTO
Pelotização Vargem Grande | 430-UY-062R | 734-AS-06 | Pelotização | Despoeiramento | DESPOEIRAMENTO
Pelotização Vargem Grande | 430-FIT-62R | 734-AS-06 | Pelotização | Despoeiramento | DESPOEIRAMENTO
Pelotização Vargem Grande | 430-FV-001 | 734-AS-06 | Pelotização | Despoeiramento | DESPOEIRAMENTO
Pelotização Vargem Grande | 430-UY-063 | 734-AS-06 | Pelotização | Despoeiramento | DESPOEIRAMENTO
Pelotização Vargem Grande | 430-FIT-63 | 734-AS-06 | Pelotização | Despoeiramento | DESPOEIRAMENTO
Pelotização Vargem Grande | 430-BP-63 | 734-AS-06 | Pelotização | Despoeiramento | DESPOEIRAMENTO
Pelotização Vargem Grande | 430-PIT-003 | 734-AS-06 | Pelotização | Despoeiramento | DESPOEIRAMENTO
Pelotização Vargem Grande | 430-FV-016 | 734-AS-06 | Pelotização | Despoeiramento | DESPOEIRAMENTO
Pelotização Vargem Grande | 430-FV-013 | 734-AS-06 | Pelotização | Despoeiramento | DESPOEIRAMENTO
Pelotização Vargem Grande | 430-FV-008 | 734-AS-06 | Pelotização | Despoeiramento | DESPOEIRAMENTO
Pelotização Vargem Grande | 430-FV-007 | 734-AS-06 | Pelotização | Despoeiramento | DESPOEIRAMENTO
Pelotização Vargem Grande | 430-FV-006 | 734-AS-06 | Pelotização | Despoeiramento | DESPOEIRAMENTO
Pelotização Vargem Grande | 430-SV-001 | 734-AS-06 | Pelotização | Despoeiramento | DESPOEIRAMENTO
Pelotização Vargem Grande | 430-FV-005 | 734-AS-06 | Pelotização | Despoeiramento | DESPOEIRAMENTO
Pelotização Vargem Grande | 430-BP-63R | 734-AS-06 | Pelotização | Despoeiramento | DESPOEIRAMENTO
Pelotização Vargem Grande | 430-UY-063R | 734-AS-06 | Pelotização | Despoeiramento | DESPOEIRAMENTO
Pelotização Vargem Grande | 430-FIT-63R | 734-AS-06 | Pelotização | Despoeiramento | DESPOEIRAMENTO
Pelotização Vargem Grande | 430-PIT-004 | 734-AS-06 | Pelotização | Despoeiramento | DESPOEIRAMENTO
Pelotização Vargem Grande | 430-SV-002 | 734-AS-06 | Pelotização | Despoeiramento | DESPOEIRAMENTO
Pelotização Vargem Grande | 430-FV-017 | 734-AS-06 | Pelotização | Despoeiramento | DESPOEIRAMENTO
Pelotização Vargem Grande | 430-FV-015 | 734-AS-06 | Pelotização | Despoeiramento | DESPOEIRAMENTO
Pelotização Vargem Grande | 430-FV-014 | 734-AS-06 | Pelotização | Despoeiramento | DESPOEIRAMENTO
Pelotização Vargem Grande | 430-FV-011 | 734-AS-06 | Pelotização | Despoeiramento | DESPOEIRAMENTO
Pelotização Vargem Grande | 430-FV-010 | 734-AS-06 | Pelotização | Despoeiramento | DESPOEIRAMENTO
Pelotização Vargem Grande | 430-FV-009 | 734-AS-06 | Pelotização | Despoeiramento | DESPOEIRAMENTO
Pelotização Vargem Grande | 430-CC-02 | 734-AS-06 | Pelotização | Despoeiramento | DESPOEIRAMENTO
Pelotização Vargem Grande | 430-CC-03 | 734-AS-06 | Pelotização | Despoeiramento | DESPOEIRAMENTO
Pelotização Vargem Grande | 430-CC-04 | 734-AS-06 | Pelotização | Despoeiramento | DESPOEIRAMENTO
Pelotização Vargem Grande | 430-CC-05 | 734-AS-06 | Pelotização | Despoeiramento | DESPOEIRAMENTO
Pelotização Vargem Grande | 430-CC-06 | 734-AS-06 | Pelotização | Despoeiramento | DESPOEIRAMENTO
Pelotização Vargem Grande | 430-CC-07 | 734-AS-06 | Pelotização | Despoeiramento | DESPOEIRAMENTO
Pelotização Vargem Grande | 430-CC-08 | 734-AS-06 | Pelotização | Despoeiramento | DESPOEIRAMENTO
Pelotização Vargem Grande | 430-CC-09 | 734-AS-06 | Pelotização | Despoeiramento | DESPOEIRAMENTO
Pelotização Vargem Grande | 430-CC-10 | 734-AS-06 | Pelotização | Despoeiramento | DESPOEIRAMENTO
Pelotização Vargem Grande | 430-CC-11 | 734-AS-06 | Pelotização | Despoeiramento | DESPOEIRAMENTO
Pelotização Vargem Grande | 430-CC-12 | 734-AS-06 | Pelotização | Despoeiramento | DESPOEIRAMENTO
Pelotização Vargem Grande | 430-CC-13 | 734-AS-06 | Pelotização | Despoeiramento | DESPOEIRAMENTO
Pelotização Vargem Grande | 430-PP-01-F2-RE | 734-AS-06 | Pelotização | Despoeiramento | DESPOEIRAMENTO
Pelotização Vargem Grande | 430-PP-01-A31 | 734-AS-06 | Pelotização | Despoeiramento | DESPOEIRAMENTO
Pelotização Vargem Grande | 430-PP-01-RAPP | 734-AS-06 | Pelotização | Despoeiramento | DESPOEIRAMENTO
Pelotização Vargem Grande | 430-PP-01-HEAT | 734-AS-06 | Pelotização | Despoeiramento | DESPOEIRAMENTO
Pelotização Vargem Grande | 430-PP-01-A11 | 734-AS-06 | Pelotização | Despoeiramento | DESPOEIRAMENTO
Pelotização Vargem Grande | 430-PP-01-A21 | 734-AS-06 | Pelotização | Despoeiramento | DESPOEIRAMENTO
Pelotização Vargem Grande | 430-PP-01-H3 | 734-AS-06 | Pelotização | Despoeiramento | DESPOEIRAMENTO
Pelotização Vargem Grande | 430-PP-01-H2 | 734-AS-06 | Pelotização | Despoeiramento | DESPOEIRAMENTO
Pelotização Vargem Grande | 430-PP-01-H1 | 734-AS-06 | Pelotização | Despoeiramento | DESPOEIRAMENTO
Pelotização Vargem Grande | 430-PP-01-F3-RP | 734-AS-06 | Pelotização | Despoeiramento | DESPOEIRAMENTO
Pelotização Vargem Grande | 430-PP-01-F2-RP | 734-AS-06 | Pelotização | Despoeiramento | DESPOEIRAMENTO
Pelotização Vargem Grande | 430-PP-01-F1-RP | 734-AS-06 | Pelotização | Despoeiramento | DESPOEIRAMENTO
Pelotização Vargem Grande | 430-PP-01-F3-RE | 734-AS-06 | Pelotização | Despoeiramento | DESPOEIRAMENTO
Pelotização Vargem Grande | 430-PP-01-F1-RE | 734-AS-06 | Pelotização | Despoeiramento | DESPOEIRAMENTO
Pelotização Vargem Grande | PARADA_PP-01 | 734-AS-06 | Pelotização | Despoeiramento | DESPOEIRAMENTO
Pelotização Vargem Grande | PARTIDA_PP-01 | 734-AS-06 | Pelotização | Despoeiramento | DESPOEIRAMENTO
Pelotização Vargem Grande | LIMPEZA_PP-01 | 734-AS-06 | Pelotização | Despoeiramento | DESPOEIRAMENTO
Pelotização Vargem Grande | 430-PP-02-A21 | 734-AS-06 | Pelotização | Despoeiramento | DESPOEIRAMENTO
Pelotização Vargem Grande | 430-PP-02-A22 | 734-AS-06 | Pelotização | Despoeiramento | DESPOEIRAMENTO
Pelotização Vargem Grande | 430-PP-02-A31 | 734-AS-06 | Pelotização | Despoeiramento | DESPOEIRAMENTO
Pelotização Vargem Grande | 430-PP-02-A32 | 734-AS-06 | Pelotização | Despoeiramento | DESPOEIRAMENTO
Pelotização Vargem Grande | 430-PP-02-RAPP | 734-AS-06 | Pelotização | Despoeiramento | DESPOEIRAMENTO
Pelotização Vargem Grande | 430-PP-02-HEAT | 734-AS-06 | Pelotização | Despoeiramento | DESPOEIRAMENTO
Pelotização Vargem Grande | 430-PP-02-A11 | 734-AS-06 | Pelotização | Despoeiramento | DESPOEIRAMENTO
Pelotização Vargem Grande | 430-PP-02-H3 | 734-AS-06 | Pelotização | Despoeiramento | DESPOEIRAMENTO
Pelotização Vargem Grande | 430-PP-02-H2 | 734-AS-06 | Pelotização | Despoeiramento | DESPOEIRAMENTO
Pelotização Vargem Grande | 430-PP-02-H1 | 734-AS-06 | Pelotização | Despoeiramento | DESPOEIRAMENTO
Pelotização Vargem Grande | 430-PP-02-F3-RP | 734-AS-06 | Pelotização | Despoeiramento | DESPOEIRAMENTO
Pelotização Vargem Grande | 430-PP-02-F2-RP | 734-AS-06 | Pelotização | Despoeiramento | DESPOEIRAMENTO
Pelotização Vargem Grande | 430-PP-02-F1-RP | 734-AS-06 | Pelotização | Despoeiramento | DESPOEIRAMENTO
Pelotização Vargem Grande | 430-PP-02-F6-RE | 734-AS-06 | Pelotização | Despoeiramento | DESPOEIRAMENTO
Pelotização Vargem Grande | 430-PP-02-F3-RE | 734-AS-06 | Pelotização | Despoeiramento | DESPOEIRAMENTO
Pelotização Vargem Grande | 430-PP-02-A12 | 734-AS-06 | Pelotização | Despoeiramento | DESPOEIRAMENTO
Pelotização Vargem Grande | 430-PP-02-F5-RE | 734-AS-06 | Pelotização | Despoeiramento | DESPOEIRAMENTO
Pelotização Vargem Grande | 430-PP-02-F2-RE | 734-AS-06 | Pelotização | Despoeiramento | DESPOEIRAMENTO
Pelotização Vargem Grande | 430-PP-02-F4-RE | 734-AS-06 | Pelotização | Despoeiramento | DESPOEIRAMENTO
Pelotização Vargem Grande | 430-PP-02-F1-RE | 734-AS-06 | Pelotização | Despoeiramento | DESPOEIRAMENTO
Pelotização Vargem Grande | 430-PP-03-A12 | 734-AS-06 | Pelotização | Despoeiramento | DESPOEIRAMENTO
Pelotização Vargem Grande | 430-PP-03-A21 | 734-AS-06 | Pelotização | Despoeiramento | DESPOEIRAMENTO
Pelotização Vargem Grande | 430-PP-03-A22 | 734-AS-06 | Pelotização | Despoeiramento | DESPOEIRAMENTO
Pelotização Vargem Grande | 430-PP-03-A31 | 734-AS-06 | Pelotização | Despoeiramento | DESPOEIRAMENTO
Pelotização Vargem Grande | 430-PP-03-A32 | 734-AS-06 | Pelotização | Despoeiramento | DESPOEIRAMENTO
Pelotização Vargem Grande | 430-PP-03-RAPP | 734-AS-06 | Pelotização | Despoeiramento | DESPOEIRAMENTO
Pelotização Vargem Grande | 430-PP-03-HEAT | 734-AS-06 | Pelotização | Despoeiramento | DESPOEIRAMENTO
Pelotização Vargem Grande | 430-PP-03-A11 | 734-AS-06 | Pelotização | Despoeiramento | DESPOEIRAMENTO
Pelotização Vargem Grande | 430-PP-03-H3 | 734-AS-06 | Pelotização | Despoeiramento | DESPOEIRAMENTO
Pelotização Vargem Grande | 430-PP-03-H2 | 734-AS-06 | Pelotização | Despoeiramento | DESPOEIRAMENTO
Pelotização Vargem Grande | 430-PP-03-H1 | 734-AS-06 | Pelotização | Despoeiramento | DESPOEIRAMENTO
Pelotização Vargem Grande | 430-PP-03-F3-RP | 734-AS-06 | Pelotização | Despoeiramento | DESPOEIRAMENTO
Pelotização Vargem Grande | 430-PP-03-F2-RP | 734-AS-06 | Pelotização | Despoeiramento | DESPOEIRAMENTO
Pelotização Vargem Grande | 430-PP-03-F1-RP | 734-AS-06 | Pelotização | Despoeiramento | DESPOEIRAMENTO
Pelotização Vargem Grande | 430-PP-03-F6-RE | 734-AS-06 | Pelotização | Despoeiramento | DESPOEIRAMENTO
Pelotização Vargem Grande | 430-PP-03-F3-RE | 734-AS-06 | Pelotização | Despoeiramento | DESPOEIRAMENTO
Pelotização Vargem Grande | 430-PP-03-F5-RE | 734-AS-06 | Pelotização | Despoeiramento | DESPOEIRAMENTO
Pelotização Vargem Grande | 430-PP-03-F2-RE | 734-AS-06 | Pelotização | Despoeiramento | DESPOEIRAMENTO
Pelotização Vargem Grande | 430-PP-03-F4-RE | 734-AS-06 | Pelotização | Despoeiramento | DESPOEIRAMENTO
Pelotização Vargem Grande | 430-PP-03-F1-RE | 734-AS-06 | Pelotização | Despoeiramento | DESPOEIRAMENTO
Pelotização Vargem Grande | 430-PP-04-F3-RE | 734-AS-06 | Pelotização | Despoeiramento | DESPOEIRAMENTO
Pelotização Vargem Grande | 430-PP-04-F1-RP | 734-AS-06 | Pelotização | Despoeiramento | DESPOEIRAMENTO
Pelotização Vargem Grande | 430-PP-04-F2-RE | 734-AS-06 | Pelotização | Despoeiramento | DESPOEIRAMENTO
Pelotização Vargem Grande | 430-PP-04-A21 | 734-AS-06 | Pelotização | Despoeiramento | DESPOEIRAMENTO
Pelotização Vargem Grande | 430-PP-04-A31 | 734-AS-06 | Pelotização | Despoeiramento | DESPOEIRAMENTO
Pelotização Vargem Grande | 430-PP-04-HEAT | 734-AS-06 | Pelotização | Despoeiramento | DESPOEIRAMENTO
Pelotização Vargem Grande | 430-PP-04-RAPP | 734-AS-06 | Pelotização | Despoeiramento | DESPOEIRAMENTO
Pelotização Vargem Grande | 430-PP-04-A11 | 734-AS-06 | Pelotização | Despoeiramento | DESPOEIRAMENTO
Pelotização Vargem Grande | 430-PP-04-H3 | 734-AS-06 | Pelotização | Despoeiramento | DESPOEIRAMENTO
Pelotização Vargem Grande | 430-PP-04-H2 | 734-AS-06 | Pelotização | Despoeiramento | DESPOEIRAMENTO
Pelotização Vargem Grande | 430-PP-04-H1 | 734-AS-06 | Pelotização | Despoeiramento | DESPOEIRAMENTO
Pelotização Vargem Grande | 430-PP-04-F3-RP | 734-AS-06 | Pelotização | Despoeiramento | DESPOEIRAMENTO
Pelotização Vargem Grande | 430-PP-04-F2-RP | 734-AS-06 | Pelotização | Despoeiramento | DESPOEIRAMENTO
Pelotização Vargem Grande | 430-PP-04-F1-RE | 734-AS-06 | Pelotização | Despoeiramento | DESPOEIRAMENTO
Pelotização Vargem Grande | 430-PIT-001 | 734-AS-06 | Pelotização | Despoeiramento | DESPOEIRAMENTO
Pelotização Vargem Grande | 430-LIT-002 | 734-AS-06 | Pelotização | Despoeiramento | DESPOEIRAMENTO
Pelotização Vargem Grande | 430-LIT-003 | 734-AS-06 | Pelotização | Despoeiramento | DESPOEIRAMENTO
Pelotização Vargem Grande | 430-PIT-002 | 734-AS-06 | Pelotização | Despoeiramento | DESPOEIRAMENTO
Pelotização Vargem Grande | 430-LIC-003 | 734-AS-06 | Pelotização | Despoeiramento | DESPOEIRAMENTO
Pelotização Vargem Grande | 430-VU-81 | 734-AS-06 | Pelotização | Despoeiramento | DESPOEIRAMENTO
Pelotização Vargem Grande | 430-VU-82 | 734-AS-06 | Pelotização | Despoeiramento | DESPOEIRAMENTO
Pelotização Vargem Grande | 430-VU-83 | 734-AS-06 | Pelotização | Despoeiramento | DESPOEIRAMENTO
Pelotização Vargem Grande | 430-VU-84 | 734-AS-06 | Pelotização | Despoeiramento | DESPOEIRAMENTO
Pelotização Vargem Grande | 430-VU-85 | 734-AS-06 | Pelotização | Despoeiramento | DESPOEIRAMENTO
Pelotização Vargem Grande | 430-VU-86 | 734-AS-06 | Pelotização | Despoeiramento | DESPOEIRAMENTO
Pelotização Vargem Grande | 430-VU-87 | 734-AS-06 | Pelotização | Despoeiramento | DESPOEIRAMENTO
Pelotização Vargem Grande | 430-VU-88 | 734-AS-06 | Pelotização | Despoeiramento | DESPOEIRAMENTO
Pelotização Vargem Grande | 430-VU-89 | 734-AS-06 | Pelotização | Despoeiramento | DESPOEIRAMENTO
Pelotização Vargem Grande | 430-VU-90 | 734-AS-06 | Pelotização | Despoeiramento | DESPOEIRAMENTO
Pelotização Vargem Grande | 430-VU-91 | 734-AS-06 | Pelotização | Despoeiramento | DESPOEIRAMENTO
Pelotização Vargem Grande | 430-VU-92 | 734-AS-06 | Pelotização | Despoeiramento | DESPOEIRAMENTO
Pelotização Vargem Grande | 430-VU-93 | 734-AS-06 | Pelotização | Despoeiramento | DESPOEIRAMENTO
Pelotização Vargem Grande | 430-VU-94 | 734-AS-06 | Pelotização | Despoeiramento | DESPOEIRAMENTO
Pelotização Vargem Grande | 430-VU-95 | 734-AS-06 | Pelotização | Despoeiramento | DESPOEIRAMENTO
Pelotização Vargem Grande | 430-VU-96 | 734-AS-06 | Pelotização | Despoeiramento | DESPOEIRAMENTO
Pelotização Vargem Grande | 430-VU-97 | 734-AS-06 | Pelotização | Despoeiramento | DESPOEIRAMENTO
Pelotização Vargem Grande | 430-VU-98 | 734-AS-06 | Pelotização | Despoeiramento | DESPOEIRAMENTO
Pelotização Vargem Grande | 430-VU-100 | 734-AS-06 | Pelotização | Despoeiramento | DESPOEIRAMENTO
Pelotização Vargem Grande | 430-VU-101 | 734-AS-06 | Pelotização | Despoeiramento | DESPOEIRAMENTO
Pelotização Vargem Grande | 430-VU-102 | 734-AS-06 | Pelotização | Despoeiramento | DESPOEIRAMENTO
Pelotização Vargem Grande | 430-VU-103 | 734-AS-06 | Pelotização | Despoeiramento | DESPOEIRAMENTO
Pelotização Vargem Grande | 430-VU-104 | 734-AS-06 | Pelotização | Despoeiramento | DESPOEIRAMENTO
Pelotização Vargem Grande | 430-VU-105 | 734-AS-06 | Pelotização | Despoeiramento | DESPOEIRAMENTO
Pelotização Vargem Grande | 430-VU-106 | 734-AS-06 | Pelotização | Despoeiramento | DESPOEIRAMENTO
Pelotização Vargem Grande | 430-VU-107 | 734-AS-06 | Pelotização | Despoeiramento | DESPOEIRAMENTO
Pelotização Vargem Grande | 430-VU-108 | 734-AS-06 | Pelotização | Despoeiramento | DESPOEIRAMENTO
Pelotização Vargem Grande | 430-VU-109 | 734-AS-06 | Pelotização | Despoeiramento | DESPOEIRAMENTO
Pelotização Vargem Grande | 430-VU-110 | 734-AS-06 | Pelotização | Despoeiramento | DESPOEIRAMENTO
Pelotização Vargem Grande | 430-VU-111 | 734-AS-06 | Pelotização | Despoeiramento | DESPOEIRAMENTO
Pelotização Vargem Grande | 430-VU-112 | 734-AS-06 | Pelotização | Despoeiramento | DESPOEIRAMENTO
Pelotização Vargem Grande | 430-VU-113 | 734-AS-06 | Pelotização | Despoeiramento | DESPOEIRAMENTO
Pelotização Vargem Grande | 430-VU-114 | 734-AS-06 | Pelotização | Despoeiramento | DESPOEIRAMENTO
Pelotização Vargem Grande | 430-VU-115 | 734-AS-06 | Pelotização | Despoeiramento | DESPOEIRAMENTO
Pelotização Vargem Grande | 430-VU-116 | 734-AS-06 | Pelotização | Despoeiramento | DESPOEIRAMENTO
Pelotização Vargem Grande | 430-VU-117 | 734-AS-06 | Pelotização | Despoeiramento | DESPOEIRAMENTO
Pelotização Vargem Grande | 420-CO-41 | 734-AS-06 | Pelotização | Forno | FORNO
Pelotização Vargem Grande | 420-ZT-101 | 734-AS-06 | Pelotização | Forno | FORNO
Pelotização Vargem Grande | 420-CO-42 | 734-AS-06 | Pelotização | Forno | FORNO
Pelotização Vargem Grande | 420-LIT-006 | 734-AS-06 | Pelotização | Forno | FORNO
Pelotização Vargem Grande | 420-FR-01M2 | 734-AS-06 | Pelotização | Forno | FORNO
Pelotização Vargem Grande | 420-FR-01M3 | 734-AS-06 | Pelotização | Forno | FORNO
Pelotização Vargem Grande | 420-LIT-005 | 734-AS-06 | Pelotização | Forno | FORNO
Pelotização Vargem Grande | 420-FR-01M1 | 734-AS-06 | Pelotização | Forno | FORNO
Pelotização Vargem Grande | 420-SIC-002 | 734-AS-06 | Pelotização | Forno | FORNO
Pelotização Vargem Grande | 420-LIT-007 | 734-AS-06 | Pelotização | Forno | FORNO
Pelotização Vargem Grande | 420-LIT-001 | 734-AS-06 | Pelotização | Forno | FORNO
Pelotização Vargem Grande | 420-LC-201 | 734-AS-06 | Pelotização | Forno | FORNO
Pelotização Vargem Grande | 420-LIT-201 | 734-AS-06 | Pelotização | Forno | FORNO
Pelotização Vargem Grande | 421-VM-01 | 734-AS-06 | Pelotização | Forno | FORNO
Pelotização Vargem Grande | 420-PIC-203 | 734-AS-06 | Pelotização | Forno | FORNO
Pelotização Vargem Grande | 421-TIC-112 | 734-AS-06 | Pelotização | Forno | FORNO
Pelotização Vargem Grande | 421-VM-14 | 734-AS-06 | Pelotização | Forno | FORNO
Pelotização Vargem Grande | 421-VM-15 | 734-AS-06 | Pelotização | Forno | FORNO
Pelotização Vargem Grande | 421-VM-16 | 734-AS-06 | Pelotização | Forno | FORNO
Pelotização Vargem Grande | 421-VM-17 | 734-AS-06 | Pelotização | Forno | FORNO
Pelotização Vargem Grande | 421-VM-18 | 734-AS-06 | Pelotização | Forno | FORNO
Pelotização Vargem Grande | 421-TIC-113 | 734-AS-06 | Pelotização | Forno | FORNO
Pelotização Vargem Grande | 421-VM-21 | 734-AS-06 | Pelotização | Forno | FORNO
Pelotização Vargem Grande | 421-VM-22 | 734-AS-06 | Pelotização | Forno | FORNO
Pelotização Vargem Grande | 421-VM-23 | 734-AS-06 | Pelotização | Forno | FORNO
Pelotização Vargem Grande | 421-VM-24 | 734-AS-06 | Pelotização | Forno | FORNO
Pelotização Vargem Grande | 421-VM-27 | 734-AS-06 | Pelotização | Forno | FORNO
Pelotização Vargem Grande | 421-TIC-114 | 734-AS-06 | Pelotização | Forno | FORNO
Pelotização Vargem Grande | 421-VM-28 | 734-AS-06 | Pelotização | Forno | FORNO
Pelotização Vargem Grande | 421-VM-29 | 734-AS-06 | Pelotização | Forno | FORNO
Pelotização Vargem Grande | 421-VM-30 | 734-AS-06 | Pelotização | Forno | FORNO
Pelotização Vargem Grande | 421-VM-31 | 734-AS-06 | Pelotização | Forno | FORNO
Pelotização Vargem Grande | 421-VM-32 | 734-AS-06 | Pelotização | Forno | FORNO
Pelotização Vargem Grande | 421-TIC-004 | 734-AS-06 | Pelotização | Forno | FORNO
Pelotização Vargem Grande | 421-VM-33 | 734-AS-06 | Pelotização | Forno | FORNO
Pelotização Vargem Grande | 421-VM-34 | 734-AS-06 | Pelotização | Forno | FORNO
Pelotização Vargem Grande | 421-VM-35 | 734-AS-06 | Pelotização | Forno | FORNO
Pelotização Vargem Grande | 421-TIC-009 | 734-AS-06 | Pelotização | Forno | FORNO
Pelotização Vargem Grande | 421-VM-36 | 734-AS-06 | Pelotização | Forno | FORNO
Pelotização Vargem Grande | 421-VM-37 | 734-AS-06 | Pelotização | Forno | FORNO
Pelotização Vargem Grande | 421-TIC-006 | 734-AS-06 | Pelotização | Forno | FORNO
Pelotização Vargem Grande | 421-VM-38 | 734-AS-06 | Pelotização | Forno | FORNO
Pelotização Vargem Grande | 421-VM-39 | 734-AS-06 | Pelotização | Forno | FORNO
Pelotização Vargem Grande | 421-VM-40 | 734-AS-06 | Pelotização | Forno | FORNO
Pelotização Vargem Grande | 421-VM-43 | 734-AS-06 | Pelotização | Forno | FORNO
Pelotização Vargem Grande | 421-VM-44 | 734-AS-06 | Pelotização | Forno | FORNO
Pelotização Vargem Grande | 421-VM-45 | 734-AS-06 | Pelotização | Forno | FORNO
Pelotização Vargem Grande | 421-TIC-008 | 734-AS-06 | Pelotização | Forno | FORNO
Pelotização Vargem Grande | 421-VM-46 | 734-AS-06 | Pelotização | Forno | FORNO
Pelotização Vargem Grande | 421-VM-48 | 734-AS-06 | Pelotização | Forno | FORNO
Pelotização Vargem Grande | 421-VM-51 | 734-AS-06 | Pelotização | Forno | FORNO
Pelotização Vargem Grande | 421-VM-52 | 734-AS-06 | Pelotização | Forno | FORNO
Pelotização Vargem Grande | 421-VM-53 | 734-AS-06 | Pelotização | Forno | FORNO
Pelotização Vargem Grande | 421-VM-54 | 734-AS-06 | Pelotização | Forno | FORNO
Pelotização Vargem Grande | VM_54_FECHA | 734-AS-06 | Pelotização | Forno | FORNO
Pelotização Vargem Grande | 421-VM-55 | 734-AS-06 | Pelotização | Forno | FORNO
Pelotização Vargem Grande | 421-VM-56 | 734-AS-06 | Pelotização | Forno | FORNO
Pelotização Vargem Grande | VM_56_50 | 734-AS-06 | Pelotização | Forno | FORNO
Pelotização Vargem Grande | 421-VM-57 | 734-AS-06 | Pelotização | Forno | FORNO
Pelotização Vargem Grande | 421-VM-58 | 734-AS-06 | Pelotização | Forno | FORNO
Pelotização Vargem Grande | 421-VM-59 | 734-AS-06 | Pelotização | Forno | FORNO
Pelotização Vargem Grande | 421-VM-61 | 734-AS-06 | Pelotização | Forno | FORNO
Pelotização Vargem Grande | 421-VM-62 | 734-AS-06 | Pelotização | Forno | FORNO
Pelotização Vargem Grande | 421-VM-63 | 734-AS-06 | Pelotização | Forno | FORNO
Pelotização Vargem Grande | 421-VM-64 | 734-AS-06 | Pelotização | Forno | FORNO
Pelotização Vargem Grande | 421-VM-65 | 734-AS-06 | Pelotização | Forno | FORNO
Pelotização Vargem Grande | 421-VP-01M1 | 734-AS-06 | Pelotização | Forno | FORNO
Pelotização Vargem Grande | 420-PIC-202 | 734-AS-06 | Pelotização | Forno | FORNO
Pelotização Vargem Grande | 421-PIT-101 | 734-AS-06 | Pelotização | Forno | FORNO
Pelotização Vargem Grande | 421-ST-101 | 734-AS-06 | Pelotização | Forno | FORNO
Pelotização Vargem Grande | 421-PIT-111 | 734-AS-06 | Pelotização | Forno | FORNO
Pelotização Vargem Grande | 421-TIT-102 | 734-AS-06 | Pelotização | Forno | FORNO
Pelotização Vargem Grande | 421-TIT-101 | 734-AS-06 | Pelotização | Forno | FORNO
Pelotização Vargem Grande | 421-VYT-101 | 734-AS-06 | Pelotização | Forno | FORNO
Pelotização Vargem Grande | 421-TIT-110 | 734-AS-06 | Pelotização | Forno | FORNO
Pelotização Vargem Grande | 421-VYT-102 | 734-AS-06 | Pelotização | Forno | FORNO
Pelotização Vargem Grande | 421-TIT-111 | 734-AS-06 | Pelotização | Forno | FORNO
Pelotização Vargem Grande | 421-TIT-120 | 734-AS-06 | Pelotização | Forno | FORNO
Pelotização Vargem Grande | 421-TIT-121 | 734-AS-06 | Pelotização | Forno | FORNO
Pelotização Vargem Grande | 421-VYT-104 | 734-AS-06 | Pelotização | Forno | FORNO
Pelotização Vargem Grande | 421-VP-01H1 | 734-AS-06 | Pelotização | Forno | FORNO
Pelotização Vargem Grande | 420-PIC-202A | 734-AS-06 | Pelotização | Forno | FORNO
Pelotização Vargem Grande | 421-PDI-001 | 734-AS-06 | Pelotização | Forno | FORNO
Pelotização Vargem Grande | 421-VYT-103 | 734-AS-06 | Pelotização | Forno | FORNO
Pelotização Vargem Grande | SEQ_PARADA | 734-AS-06 | Pelotização | Forno | FORNO
Pelotização Vargem Grande | 421-VP-02M3 | 734-AS-06 | Pelotização | Forno | FORNO
Pelotização Vargem Grande | 421-VP-02M1 | 734-AS-06 | Pelotização | Forno | FORNO
Pelotização Vargem Grande | 421-UY-201 | 734-AS-06 | Pelotização | Forno | FORNO
Pelotização Vargem Grande | 420-TIC-151 | 734-AS-06 | Pelotização | Forno | FORNO
Pelotização Vargem Grande | 421-PDI-002 | 734-AS-06 | Pelotização | Forno | FORNO
Pelotização Vargem Grande | 421-TIT-210 | 734-AS-06 | Pelotização | Forno | FORNO
Pelotização Vargem Grande | 421-TIT-209 | 734-AS-06 | Pelotização | Forno | FORNO
Pelotização Vargem Grande | 421-TIT-211 | 734-AS-06 | Pelotização | Forno | FORNO
Pelotização Vargem Grande | 421-VYT-201 | 734-AS-06 | Pelotização | Forno | FORNO
Pelotização Vargem Grande | 421-VYT-202 | 734-AS-06 | Pelotização | Forno | FORNO
Pelotização Vargem Grande | 614-FIT-112 | 734-AS-06 | Pelotização | Forno | FORNO
Pelotização Vargem Grande | 421-TIT-205 | 734-AS-06 | Pelotização | Forno | FORNO
Pelotização Vargem Grande | 421-TIT-220 | 734-AS-06 | Pelotização | Forno | FORNO
Pelotização Vargem Grande | 421-TIT-221 | 734-AS-06 | Pelotização | Forno | FORNO
Pelotização Vargem Grande | 421-TIT-203 | 734-AS-06 | Pelotização | Forno | FORNO
Pelotização Vargem Grande | 614-FIT-102 | 734-AS-06 | Pelotização | Forno | FORNO
Pelotização Vargem Grande | 421-PIT-102 | 734-AS-06 | Pelotização | Forno | FORNO
Pelotização Vargem Grande | 421-PIT-112 | 734-AS-06 | Pelotização | Forno | FORNO
Pelotização Vargem Grande | 421-ST-201 | 734-AS-06 | Pelotização | Forno | FORNO
Pelotização Vargem Grande | 421-TIT-201 | 734-AS-06 | Pelotização | Forno | FORNO
Pelotização Vargem Grande | 421-TIT-202 | 734-AS-06 | Pelotização | Forno | FORNO
Pelotização Vargem Grande | 421-VYT-203 | 734-AS-06 | Pelotização | Forno | FORNO
Pelotização Vargem Grande | 421-VYT-204 | 734-AS-06 | Pelotização | Forno | FORNO
Pelotização Vargem Grande | 420-PIC-151 | 734-AS-06 | Pelotização | Forno | FORNO
Pelotização Vargem Grande | 421-VP-02-REF | 734-AS-06 | Pelotização | Forno | FORNO
Pelotização Vargem Grande | 421-VP-02H1 | 734-AS-06 | Pelotização | Forno | FORNO
Pelotização Vargem Grande | 734-LIT-001 | 734-AS-06 | Pelotização | Forno | FORNO
Pelotização Vargem Grande | 421-VP-02M2 | 734-AS-06 | Pelotização | Forno | FORNO
Pelotização Vargem Grande | 421-VP-02M4 | 734-AS-06 | Pelotização | Forno | FORNO
Pelotização Vargem Grande | 421-CSC-02 | 734-AS-06 | Pelotização | Forno | FORNO
Pelotização Vargem Grande | 421-VP-03M1 | 734-AS-06 | Pelotização | Forno | FORNO
Pelotização Vargem Grande | 421-TIT-309 | 734-AS-06 | Pelotização | Forno | FORNO
Pelotização Vargem Grande | 421-TIT-310 | 734-AS-06 | Pelotização | Forno | FORNO
Pelotização Vargem Grande | 421-TIT-311 | 734-AS-06 | Pelotização | Forno | FORNO
Pelotização Vargem Grande | 421-VYT-301 | 734-AS-06 | Pelotização | Forno | FORNO
Pelotização Vargem Grande | 421-VYT-302 | 734-AS-06 | Pelotização | Forno | FORNO
Pelotização Vargem Grande | 614-FIT-113 | 734-AS-06 | Pelotização | Forno | FORNO
Pelotização Vargem Grande | 421-TIT-320 | 734-AS-06 | Pelotização | Forno | FORNO
Pelotização Vargem Grande | 421-TIT-321 | 734-AS-06 | Pelotização | Forno | FORNO
Pelotização Vargem Grande | 421-TIT-303 | 734-AS-06 | Pelotização | Forno | FORNO
Pelotização Vargem Grande | 420-TIC-153 | 734-AS-06 | Pelotização | Forno | FORNO
Pelotização Vargem Grande | 421-PDI-003 | 734-AS-06 | Pelotização | Forno | FORNO
Pelotização Vargem Grande | 614-FIT-103 | 734-AS-06 | Pelotização | Forno | FORNO
Pelotização Vargem Grande | 421-PIT-103 | 734-AS-06 | Pelotização | Forno | FORNO
Pelotização Vargem Grande | 421-PIT-113 | 734-AS-06 | Pelotização | Forno | FORNO
Pelotização Vargem Grande | 421-ST-301 | 734-AS-06 | Pelotização | Forno | FORNO
Pelotização Vargem Grande | 421-TIT-301 | 734-AS-06 | Pelotização | Forno | FORNO
Pelotização Vargem Grande | 421-TIT-302 | 734-AS-06 | Pelotização | Forno | FORNO
Pelotização Vargem Grande | 421-TIT-305 | 734-AS-06 | Pelotização | Forno | FORNO
Pelotização Vargem Grande | 421-UY-301 | 734-AS-06 | Pelotização | Forno | FORNO
Pelotização Vargem Grande | 421-VYT-303 | 734-AS-06 | Pelotização | Forno | FORNO
Pelotização Vargem Grande | 421-VYT-304 | 734-AS-06 | Pelotização | Forno | FORNO
Pelotização Vargem Grande | 421-VP-03-REF | 734-AS-06 | Pelotização | Forno | FORNO
Pelotização Vargem Grande | 734-LIT-002 | 734-AS-06 | Pelotização | Forno | FORNO
Pelotização Vargem Grande | 421-VP-03H1 | 734-AS-06 | Pelotização | Forno | FORNO
Pelotização Vargem Grande | 421-VP-03M3 | 734-AS-06 | Pelotização | Forno | FORNO
Pelotização Vargem Grande | 421-VP-03M2 | 734-AS-06 | Pelotização | Forno | FORNO
Pelotização Vargem Grande | 421-VP-03M4 | 734-AS-06 | Pelotização | Forno | FORNO
Pelotização Vargem Grande | 421-VP-04M3 | 734-AS-06 | Pelotização | Forno | FORNO
Pelotização Vargem Grande | 421-VP-04M1 | 734-AS-06 | Pelotização | Forno | FORNO
Pelotização Vargem Grande | 614-FIT-104 | 734-AS-06 | Pelotização | Forno | FORNO
Pelotização Vargem Grande | 421-PIT-104 | 734-AS-06 | Pelotização | Forno | FORNO
Pelotização Vargem Grande | 421-PIT-114 | 734-AS-06 | Pelotização | Forno | FORNO
Pelotização Vargem Grande | 421-ST-401 | 734-AS-06 | Pelotização | Forno | FORNO
Pelotização Vargem Grande | 421-TIT-401 | 734-AS-06 | Pelotização | Forno | FORNO
Pelotização Vargem Grande | 421-TIT-402 | 734-AS-06 | Pelotização | Forno | FORNO
Pelotização Vargem Grande | 421-TIT-405 | 734-AS-06 | Pelotização | Forno | FORNO
Pelotização Vargem Grande | 421-TIT-409 | 734-AS-06 | Pelotização | Forno | FORNO
Pelotização Vargem Grande | 421-TIT-410 | 734-AS-06 | Pelotização | Forno | FORNO
Pelotização Vargem Grande | 421-TIT-411 | 734-AS-06 | Pelotização | Forno | FORNO
Pelotização Vargem Grande | 421-VYT-401 | 734-AS-06 | Pelotização | Forno | FORNO
Pelotização Vargem Grande | 421-VYT-402 | 734-AS-06 | Pelotização | Forno | FORNO
Pelotização Vargem Grande | 614-FIT-114 | 734-AS-06 | Pelotização | Forno | FORNO
Pelotização Vargem Grande | 421-TIT-420 | 734-AS-06 | Pelotização | Forno | FORNO
Pelotização Vargem Grande | 421-TIT-421 | 734-AS-06 | Pelotização | Forno | FORNO
Pelotização Vargem Grande | 421-TIT-403 | 734-AS-06 | Pelotização | Forno | FORNO
Pelotização Vargem Grande | 421-UY-401 | 734-AS-06 | Pelotização | Forno | FORNO
Pelotização Vargem Grande | 420-TIC-155 | 734-AS-06 | Pelotização | Forno | FORNO
Pelotização Vargem Grande | 421-PDI-004 | 734-AS-06 | Pelotização | Forno | FORNO
Pelotização Vargem Grande | 734-LIT-003 | 734-AS-06 | Pelotização | Forno | FORNO
Pelotização Vargem Grande | 421-VYT-403 | 734-AS-06 | Pelotização | Forno | FORNO
Pelotização Vargem Grande | 421-VP-04H1 | 734-AS-06 | Pelotização | Forno | FORNO
Pelotização Vargem Grande | 421-VP-04-REF | 734-AS-06 | Pelotização | Forno | FORNO
Pelotização Vargem Grande | 421-VP-04M2 | 734-AS-06 | Pelotização | Forno | FORNO
Pelotização Vargem Grande | 421-VYT-404 | 734-AS-06 | Pelotização | Forno | FORNO
Pelotização Vargem Grande | 421-VP-04M4 | 734-AS-06 | Pelotização | Forno | FORNO
Pelotização Vargem Grande | 421-VP-05M1 | 734-AS-06 | Pelotização | Forno | FORNO
Pelotização Vargem Grande | 614-FIT-105 | 734-AS-06 | Pelotização | Forno | FORNO
Pelotização Vargem Grande | 421-PIT-105 | 734-AS-06 | Pelotização | Forno | FORNO
Pelotização Vargem Grande | 421-PIT-115 | 734-AS-06 | Pelotização | Forno | FORNO
Pelotização Vargem Grande | 421-ST-501 | 734-AS-06 | Pelotização | Forno | FORNO
Pelotização Vargem Grande | 421-TIT-501 | 734-AS-06 | Pelotização | Forno | FORNO
Pelotização Vargem Grande | 421-TIT-502 | 734-AS-06 | Pelotização | Forno | FORNO
Pelotização Vargem Grande | 421-TIT-505 | 734-AS-06 | Pelotização | Forno | FORNO
Pelotização Vargem Grande | 421-TIT-509 | 734-AS-06 | Pelotização | Forno | FORNO
Pelotização Vargem Grande | 421-TIT-510 | 734-AS-06 | Pelotização | Forno | FORNO
Pelotização Vargem Grande | 421-TIT-511 | 734-AS-06 | Pelotização | Forno | FORNO
Pelotização Vargem Grande | 421-VYT-501 | 734-AS-06 | Pelotização | Forno | FORNO
Pelotização Vargem Grande | 421-VYT-502 | 734-AS-06 | Pelotização | Forno | FORNO
Pelotização Vargem Grande | 614-FIT-115 | 734-AS-06 | Pelotização | Forno | FORNO
Pelotização Vargem Grande | 421-TIT-520 | 734-AS-06 | Pelotização | Forno | FORNO
Pelotização Vargem Grande | 421-TIT-521 | 734-AS-06 | Pelotização | Forno | FORNO
Pelotização Vargem Grande | 421-TIT-503 | 734-AS-06 | Pelotização | Forno | FORNO
Pelotização Vargem Grande | 420-PIC-220 | 734-AS-06 | Pelotização | Forno | FORNO
Pelotização Vargem Grande | 421-PDI-005 | 734-AS-06 | Pelotização | Forno | FORNO
Pelotização Vargem Grande | 421-VYT-503 | 734-AS-06 | Pelotização | Forno | FORNO
Pelotização Vargem Grande | 421-VYT-504 | 734-AS-06 | Pelotização | Forno | FORNO
Pelotização Vargem Grande | 421-VP-05H1 | 734-AS-06 | Pelotização | Forno | FORNO
Pelotização Vargem Grande | 421-VP-05M2 | 734-AS-06 | Pelotização | Forno | FORNO
Pelotização Vargem Grande | HS_SEL_VP05 | 734-AS-06 | Pelotização | Forno | FORNO
Pelotização Vargem Grande | 421-PIT-622 | 734-AS-06 | Pelotização | Forno | FORNO
Pelotização Vargem Grande | 421-TIT-612 | 734-AS-06 | Pelotização | Forno | FORNO
Pelotização Vargem Grande | 421-FIT-607 | 734-AS-06 | Pelotização | Forno | FORNO
Pelotização Vargem Grande | 421-PIT-621 | 734-AS-06 | Pelotização | Forno | FORNO
Pelotização Vargem Grande | 421-PIT-626 | 734-AS-06 | Pelotização | Forno | FORNO
Pelotização Vargem Grande | 420-PIC-101 | 734-AS-06 | Pelotização | Forno | FORNO
Pelotização Vargem Grande | 420-HS-004 | 734-AS-06 | Pelotização | Forno | FORNO
Pelotização Vargem Grande | 421-TIT-613 | 734-AS-06 | Pelotização | Forno | FORNO
Pelotização Vargem Grande | 421-VP-06M1 | 734-AS-06 | Pelotização | Forno | FORNO
Pelotização Vargem Grande | 614-FIT-106 | 734-AS-06 | Pelotização | Forno | FORNO
Pelotização Vargem Grande | 421-PIT-106 | 734-AS-06 | Pelotização | Forno | FORNO
Pelotização Vargem Grande | 421-PIT-116 | 734-AS-06 | Pelotização | Forno | FORNO
Pelotização Vargem Grande | 421-ST-601 | 734-AS-06 | Pelotização | Forno | FORNO
Pelotização Vargem Grande | 421-TIT-601 | 734-AS-06 | Pelotização | Forno | FORNO
Pelotização Vargem Grande | 421-TIT-602 | 734-AS-06 | Pelotização | Forno | FORNO
Pelotização Vargem Grande | 421-TIT-605 | 734-AS-06 | Pelotização | Forno | FORNO
Pelotização Vargem Grande | 421-TIT-609 | 734-AS-06 | Pelotização | Forno | FORNO
Pelotização Vargem Grande | 421-TIT-610 | 734-AS-06 | Pelotização | Forno | FORNO
Pelotização Vargem Grande | 421-TIT-611 | 734-AS-06 | Pelotização | Forno | FORNO
Pelotização Vargem Grande | 421-VYT-601 | 734-AS-06 | Pelotização | Forno | FORNO
Pelotização Vargem Grande | 421-VYT-602 | 734-AS-06 | Pelotização | Forno | FORNO
Pelotização Vargem Grande | 614-FIT-116 | 734-AS-06 | Pelotização | Forno | FORNO
Pelotização Vargem Grande | 421-TIT-620 | 734-AS-06 | Pelotização | Forno | FORNO
Pelotização Vargem Grande | 421-TIT-621 | 734-AS-06 | Pelotização | Forno | FORNO
Pelotização Vargem Grande | 421-TIT-603 | 734-AS-06 | Pelotização | Forno | FORNO
Pelotização Vargem Grande | 421-UY-601 | 734-AS-06 | Pelotização | Forno | FORNO
Pelotização Vargem Grande | 420-PIC-233 | 734-AS-06 | Pelotização | Forno | FORNO
Pelotização Vargem Grande | 421-PDI-006 | 734-AS-06 | Pelotização | Forno | FORNO
Pelotização Vargem Grande | 421-VP-06M4 | 734-AS-06 | Pelotização | Forno | FORNO
Pelotização Vargem Grande | 421-VYT-604 | 734-AS-06 | Pelotização | Forno | FORNO
Pelotização Vargem Grande | 421-VYT-603 | 734-AS-06 | Pelotização | Forno | FORNO
Pelotização Vargem Grande | 421-VP-06-REF | 734-AS-06 | Pelotização | Forno | FORNO
Pelotização Vargem Grande | 734-LIT-004 | 734-AS-06 | Pelotização | Forno | FORNO
Pelotização Vargem Grande | 421-TIT-614 | 734-AS-06 | Pelotização | Forno | FORNO
Pelotização Vargem Grande | 421-PIT-624 | 734-AS-06 | Pelotização | Forno | FORNO
Pelotização Vargem Grande | 421-PIT-623 | 734-AS-06 | Pelotização | Forno | FORNO
Pelotização Vargem Grande | 421-PIT-628 | 734-AS-06 | Pelotização | Forno | FORNO
Pelotização Vargem Grande | 421-VP-06H1 | 734-AS-06 | Pelotização | Forno | FORNO
Pelotização Vargem Grande | 421-VP-06M3 | 734-AS-06 | Pelotização | Forno | FORNO
Pelotização Vargem Grande | 421-VP-06M2 | 734-AS-06 | Pelotização | Forno | FORNO
Pelotização Vargem Grande | 421-PIT-625 | 734-AS-06 | Pelotização | Forno | FORNO
Pelotização Vargem Grande | 421-FIT-608 | 734-AS-06 | Pelotização | Forno | FORNO
Pelotização Vargem Grande | 421-PIT-627 | 734-AS-06 | Pelotização | Forno | FORNO
Pelotização Vargem Grande | 421-VP-07M2 | 734-AS-06 | Pelotização | Forno | FORNO
Pelotização Vargem Grande | 421-VP-07M1 | 734-AS-06 | Pelotização | Forno | FORNO
Pelotização Vargem Grande | 614-FIT-107 | 734-AS-06 | Pelotização | Forno | FORNO
Pelotização Vargem Grande | 421-PIT-107 | 734-AS-06 | Pelotização | Forno | FORNO
Pelotização Vargem Grande | 421-PIT-117 | 734-AS-06 | Pelotização | Forno | FORNO
Pelotização Vargem Grande | 421-ST-701 | 734-AS-06 | Pelotização | Forno | FORNO
Pelotização Vargem Grande | 421-TIT-701 | 734-AS-06 | Pelotização | Forno | FORNO
Pelotização Vargem Grande | 421-TIT-702 | 734-AS-06 | Pelotização | Forno | FORNO
Pelotização Vargem Grande | 421-TIT-705 | 734-AS-06 | Pelotização | Forno | FORNO
Pelotização Vargem Grande | 421-TIT-709 | 734-AS-06 | Pelotização | Forno | FORNO
Pelotização Vargem Grande | 421-TIT-710 | 734-AS-06 | Pelotização | Forno | FORNO
Pelotização Vargem Grande | 421-TIT-711 | 734-AS-06 | Pelotização | Forno | FORNO
Pelotização Vargem Grande | 421-VYT-701 | 734-AS-06 | Pelotização | Forno | FORNO
Pelotização Vargem Grande | 421-VYT-702 | 734-AS-06 | Pelotização | Forno | FORNO
Pelotização Vargem Grande | 614-FIT-117 | 734-AS-06 | Pelotização | Forno | FORNO
Pelotização Vargem Grande | 421-TIT-720 | 734-AS-06 | Pelotização | Forno | FORNO
Pelotização Vargem Grande | 421-TIT-721 | 734-AS-06 | Pelotização | Forno | FORNO
Pelotização Vargem Grande | 421-TIT-703 | 734-AS-06 | Pelotização | Forno | FORNO
Pelotização Vargem Grande | 420-HS-003 | 734-AS-06 | Pelotização | Forno | FORNO
Pelotização Vargem Grande | 421-PDI-007 | 734-AS-06 | Pelotização | Forno | FORNO
Pelotização Vargem Grande | 421-VYT-704 | 734-AS-06 | Pelotização | Forno | FORNO
Pelotização Vargem Grande | 421-VYT-703 | 734-AS-06 | Pelotização | Forno | FORNO
Pelotização Vargem Grande | 421-VP-07H1 | 734-AS-06 | Pelotização | Forno | FORNO
Pelotização Vargem Grande | 421-VP-08M1 | 734-AS-06 | Pelotização | Forno | FORNO
Pelotização Vargem Grande | 614-FIT-108 | 734-AS-06 | Pelotização | Forno | FORNO
Pelotização Vargem Grande | 421-PIT-108 | 734-AS-06 | Pelotização | Forno | FORNO
Pelotização Vargem Grande | 421-PIT-118 | 734-AS-06 | Pelotização | Forno | FORNO
Pelotização Vargem Grande | 421-ST-801 | 734-AS-06 | Pelotização | Forno | FORNO
Pelotização Vargem Grande | 421-TIT-801 | 734-AS-06 | Pelotização | Forno | FORNO
Pelotização Vargem Grande | 421-TIT-802 | 734-AS-06 | Pelotização | Forno | FORNO
Pelotização Vargem Grande | 421-TIT-805 | 734-AS-06 | Pelotização | Forno | FORNO
Pelotização Vargem Grande | 421-TIT-809 | 734-AS-06 | Pelotização | Forno | FORNO
Pelotização Vargem Grande | 421-TIT-811 | 734-AS-06 | Pelotização | Forno | FORNO
Pelotização Vargem Grande | 421-VYT-801 | 734-AS-06 | Pelotização | Forno | FORNO
Pelotização Vargem Grande | 421-VYT-802 | 734-AS-06 | Pelotização | Forno | FORNO
Pelotização Vargem Grande | 421-TIT-820 | 734-AS-06 | Pelotização | Forno | FORNO
Pelotização Vargem Grande | 421-TIT-821 | 734-AS-06 | Pelotização | Forno | FORNO
Pelotização Vargem Grande | 421-TIT-803 | 734-AS-06 | Pelotização | Forno | FORNO
Pelotização Vargem Grande | 420-PIC-235 | 734-AS-06 | Pelotização | Forno | FORNO
Pelotização Vargem Grande | 421-PDI-008 | 734-AS-06 | Pelotização | Forno | FORNO
Pelotização Vargem Grande | 420-HS-006 | 734-AS-06 | Pelotização | Forno | FORNO
Pelotização Vargem Grande | 421-TIT-810 | 734-AS-06 | Pelotização | Forno | FORNO
Pelotização Vargem Grande | 421-VP-08M2 | 734-AS-06 | Pelotização | Forno | FORNO
Pelotização Vargem Grande | 421-VP-08H1 | 734-AS-06 | Pelotização | Forno | FORNO
Pelotização Vargem Grande | 421-VYT-804 | 734-AS-06 | Pelotização | Forno | FORNO
Pelotização Vargem Grande | 421-VYT-803 | 734-AS-06 | Pelotização | Forno | FORNO
Pelotização Vargem Grande | 421-VYT-904 | 734-AS-06 | Pelotização | Forno | FORNO
Pelotização Vargem Grande | 421-PIT-141 | 734-AS-06 | Pelotização | Forno | FORNO
Pelotização Vargem Grande | 421-PIT-142 | 734-AS-06 | Pelotização | Forno | FORNO
Pelotização Vargem Grande | 421-TIT-901 | 734-AS-06 | Pelotização | Forno | FORNO
Pelotização Vargem Grande | 421-TIT-902 | 734-AS-06 | Pelotização | Forno | FORNO
Pelotização Vargem Grande | 421-TIT-910 | 734-AS-06 | Pelotização | Forno | FORNO
Pelotização Vargem Grande | 421-TIT-911 | 734-AS-06 | Pelotização | Forno | FORNO
Pelotização Vargem Grande | 421-VYT-901 | 734-AS-06 | Pelotização | Forno | FORNO
Pelotização Vargem Grande | 421-VYT-902 | 734-AS-06 | Pelotização | Forno | FORNO
Pelotização Vargem Grande | 421-TIT-920 | 734-AS-06 | Pelotização | Forno | FORNO
Pelotização Vargem Grande | 421-TIT-921 | 734-AS-06 | Pelotização | Forno | FORNO
Pelotização Vargem Grande | 421-ST-901 | 734-AS-06 | Pelotização | Forno | FORNO
Pelotização Vargem Grande | 421-PDI-041 | 734-AS-06 | Pelotização | Forno | FORNO
Pelotização Vargem Grande | 421-VT-41H1 | 734-AS-06 | Pelotização | Forno | FORNO
Pelotização Vargem Grande | 421-VYT-903 | 734-AS-06 | Pelotização | Forno | FORNO
Pelotização Vargem Grande | 421-VT-41M1 | 734-AS-06 | Pelotização | Forno | FORNO
Pelotização Vargem Grande | 421-VU-79 | 734-AS-06 | Pelotização | Forno | FORNO
Pelotização Vargem Grande | 421-VU-80 | 734-AS-06 | Pelotização | Forno | FORNO
Pelotização Vargem Grande | 440-TC-93 | 734-AS-06 | Pelotização | Forno | FORNO
Pelotização Vargem Grande | 440-BL-93 | 734-AS-06 | Pelotização | Forno | FORNO
Pelotização Vargem Grande | 440-TC-94 | 734-AS-06 | Pelotização | Forno | FORNO
Pelotização Vargem Grande | 421-TIT-004 | 734-AS-06 | Pelotização | Forno | FORNO
Pelotização Vargem Grande | 421-TIT-006 | 734-AS-06 | Pelotização | Forno | FORNO
Pelotização Vargem Grande | 421-TIT-008 | 734-AS-06 | Pelotização | Forno | FORNO
Pelotização Vargem Grande | 420-PIT-213 | 734-AS-06 | Pelotização | Forno | FORNO
Pelotização Vargem Grande | 420-PIT-217 | 734-AS-06 | Pelotização | Forno | FORNO
Pelotização Vargem Grande | 420-PIT-218 | 734-AS-06 | Pelotização | Forno | FORNO
Pelotização Vargem Grande | 614-FIT-109 | 734-AS-06 | Pelotização | Forno | FORNO
Pelotização Vargem Grande | 614-PIT-002 | 734-AS-06 | Pelotização | Forno | FORNO
Pelotização Vargem Grande | 614-TIT-002 | 734-AS-06 | Pelotização | Forno | FORNO
Pelotização Vargem Grande | 421-TIT-041 | 734-AS-06 | Pelotização | Forno | FORNO
Pelotização Vargem Grande | 421-TIT-001 | 734-AS-06 | Pelotização | Forno | FORNO
Pelotização Vargem Grande | 421-TIT-003 | 734-AS-06 | Pelotização | Forno | FORNO
Pelotização Vargem Grande | 421-TIT-002 | 734-AS-06 | Pelotização | Forno | FORNO
Pelotização Vargem Grande | 420-TIT-258 | 734-AS-06 | Pelotização | Forno | FORNO
Pelotização Vargem Grande | 420-PIT-226 | 734-AS-06 | Pelotização | Forno | FORNO
Pelotização Vargem Grande | 420-PIT-229 | 734-AS-06 | Pelotização | Forno | FORNO
Pelotização Vargem Grande | 420-PIT-206 | 734-AS-06 | Pelotização | Forno | FORNO
Pelotização Vargem Grande | 420-PIT-205 | 734-AS-06 | Pelotização | Forno | FORNO
Pelotização Vargem Grande | 420-PIT-232 | 734-AS-06 | Pelotização | Forno | FORNO
Pelotização Vargem Grande | 420-TIT-259 | 734-AS-06 | Pelotização | Forno | FORNO
Pelotização Vargem Grande | 420-TIT-261 | 734-AS-06 | Pelotização | Forno | FORNO
Pelotização Vargem Grande | 420-PIT-235 | 734-AS-06 | Pelotização | Forno | FORNO
Pelotização Vargem Grande | 420-TIT-257 | 734-AS-06 | Pelotização | Forno | FORNO
Pelotização Vargem Grande | 420-PIT-202 | 734-AS-06 | Pelotização | Forno | FORNO
Pelotização Vargem Grande | 420-PIT-210 | 734-AS-06 | Pelotização | Forno | FORNO
Pelotização Vargem Grande | 421-TIT-277 | 734-AS-06 | Pelotização | Forno | FORNO
Pelotização Vargem Grande | 421-TIT-276 | 734-AS-06 | Pelotização | Forno | FORNO
Pelotização Vargem Grande | 420-TIT-256 | 734-AS-06 | Pelotização | Forno | FORNO
Pelotização Vargem Grande | 421-TIT-113 | 734-AS-06 | Pelotização | Forno | FORNO
Pelotização Vargem Grande | 421-TIT-114 | 734-AS-06 | Pelotização | Forno | FORNO
Pelotização Vargem Grande | 421-TIT-112 | 734-AS-06 | Pelotização | Forno | FORNO
Pelotização Vargem Grande | 421-TIT-115 | 734-AS-06 | Pelotização | Forno | FORNO
Pelotização Vargem Grande | 420-TIT-101 | 734-AS-06 | Pelotização | Forno | FORNO
Pelotização Vargem Grande | 420-PIT-101 | 734-AS-06 | Pelotização | Forno | FORNO
Pelotização Vargem Grande | 420-TIT-102 | 734-AS-06 | Pelotização | Forno | FORNO
Pelotização Vargem Grande | 420-PIT-102 | 734-AS-06 | Pelotização | Forno | FORNO
Pelotização Vargem Grande | 420-PIT-103A | 734-AS-06 | Pelotização | Forno | FORNO
Pelotização Vargem Grande | 420-TIT-103A | 734-AS-06 | Pelotização | Forno | FORNO
Pelotização Vargem Grande | 420-PIT-103B | 734-AS-06 | Pelotização | Forno | FORNO
Pelotização Vargem Grande | 420-TIT-103B | 734-AS-06 | Pelotização | Forno | FORNO
Pelotização Vargem Grande | 420-PIT-104 | 734-AS-06 | Pelotização | Forno | FORNO
Pelotização Vargem Grande | 420-TIT-104 | 734-AS-06 | Pelotização | Forno | FORNO
Pelotização Vargem Grande | 420-PIT-105 | 734-AS-06 | Pelotização | Forno | FORNO
Pelotização Vargem Grande | 420-TIT-105 | 734-AS-06 | Pelotização | Forno | FORNO
Pelotização Vargem Grande | 420-TIT-106 | 734-AS-06 | Pelotização | Forno | FORNO
Pelotização Vargem Grande | 420-PIT-106 | 734-AS-06 | Pelotização | Forno | FORNO
Pelotização Vargem Grande | 420-PIT-107B | 734-AS-06 | Pelotização | Forno | FORNO
Pelotização Vargem Grande | 420-PIT-107A | 734-AS-06 | Pelotização | Forno | FORNO
Pelotização Vargem Grande | 420-TIT-107A | 734-AS-06 | Pelotização | Forno | FORNO
Pelotização Vargem Grande | 420-TIT-107B | 734-AS-06 | Pelotização | Forno | FORNO
Pelotização Vargem Grande | 420-TIT-108 | 734-AS-06 | Pelotização | Forno | FORNO
Pelotização Vargem Grande | 420-PIT-108 | 734-AS-06 | Pelotização | Forno | FORNO
Pelotização Vargem Grande | 420-PIT-109 | 734-AS-06 | Pelotização | Forno | FORNO
Pelotização Vargem Grande | 420-TIT-109 | 734-AS-06 | Pelotização | Forno | FORNO
Pelotização Vargem Grande | 420-PIT-110 | 734-AS-06 | Pelotização | Forno | FORNO
Pelotização Vargem Grande | 420-TIT-110 | 734-AS-06 | Pelotização | Forno | FORNO
Pelotização Vargem Grande | 420-TIT-111 | 734-AS-06 | Pelotização | Forno | FORNO
Pelotização Vargem Grande | 420-PIT-111 | 734-AS-06 | Pelotização | Forno | FORNO
Pelotização Vargem Grande | 420-PIT-112 | 734-AS-06 | Pelotização | Forno | FORNO
Pelotização Vargem Grande | 420-TIT-112 | 734-AS-06 | Pelotização | Forno | FORNO
Pelotização Vargem Grande | 420-TIT-113A | 734-AS-06 | Pelotização | Forno | FORNO
Pelotização Vargem Grande | 420-UY-313 | 734-AS-06 | Pelotização | Forno | FORNO
Pelotização Vargem Grande | 420-PIT-113A | 734-AS-06 | Pelotização | Forno | FORNO
Pelotização Vargem Grande | 420-PIT-113B | 734-AS-06 | Pelotização | Forno | FORNO
Pelotização Vargem Grande | 420-TIT-113B | 734-AS-06 | Pelotização | Forno | FORNO
Pelotização Vargem Grande | 420-TIT-114 | 734-AS-06 | Pelotização | Forno | FORNO
Pelotização Vargem Grande | 420-UY-314 | 734-AS-06 | Pelotização | Forno | FORNO
Pelotização Vargem Grande | 420-PIT-114 | 734-AS-06 | Pelotização | Forno | FORNO
Pelotização Vargem Grande | 420-UY-315 | 734-AS-06 | Pelotização | Forno | FORNO
Pelotização Vargem Grande | 420-PIT-115 | 734-AS-06 | Pelotização | Forno | FORNO
Pelotização Vargem Grande | 420-TIT-115 | 734-AS-06 | Pelotização | Forno | FORNO
Pelotização Vargem Grande | 420-UY-316 | 734-AS-06 | Pelotização | Forno | FORNO
Pelotização Vargem Grande | 420-PIT-116 | 734-AS-06 | Pelotização | Forno | FORNO
Pelotização Vargem Grande | 420-TIT-116 | 734-AS-06 | Pelotização | Forno | FORNO
Pelotização Vargem Grande | 420-UY-317 | 734-AS-06 | Pelotização | Forno | FORNO
Pelotização Vargem Grande | 420-PIT-117 | 734-AS-06 | Pelotização | Forno | FORNO
Pelotização Vargem Grande | 420-TIT-117 | 734-AS-06 | Pelotização | Forno | FORNO
Pelotização Vargem Grande | 420-UY-318 | 734-AS-06 | Pelotização | Forno | FORNO
Pelotização Vargem Grande | 420-PIT-118 | 734-AS-06 | Pelotização | Forno | FORNO
Pelotização Vargem Grande | 420-TIT-118 | 734-AS-06 | Pelotização | Forno | FORNO
Pelotização Vargem Grande | 420-UY-319 | 734-AS-06 | Pelotização | Forno | FORNO
Pelotização Vargem Grande | 420-PIT-119 | 734-AS-06 | Pelotização | Forno | FORNO
Pelotização Vargem Grande | 420-TIT-119 | 734-AS-06 | Pelotização | Forno | FORNO
Pelotização Vargem Grande | 420-UY-320 | 734-AS-06 | Pelotização | Forno | FORNO
Pelotização Vargem Grande | 420-PIT-120 | 734-AS-06 | Pelotização | Forno | FORNO
Pelotização Vargem Grande | 420-TIT-120 | 734-AS-06 | Pelotização | Forno | FORNO
Pelotização Vargem Grande | 420-UY-321 | 734-AS-06 | Pelotização | Forno | FORNO
Pelotização Vargem Grande | 420-PIT-121A | 734-AS-06 | Pelotização | Forno | FORNO
Pelotização Vargem Grande | 420-TIT-121A | 734-AS-06 | Pelotização | Forno | FORNO
Pelotização Vargem Grande | 420-PIT-121B | 734-AS-06 | Pelotização | Forno | FORNO
Pelotização Vargem Grande | 420-TIT-121B | 734-AS-06 | Pelotização | Forno | FORNO
Pelotização Vargem Grande | 420-PIT-128 | 734-AS-06 | Pelotização | Forno | FORNO
Pelotização Vargem Grande | 420-BE-01 | 734-AS-07 | Pelotização | Forno | FORNO
Pelotização Vargem Grande | 420-TC-79 | 734-AS-07 | Pelotização | Forno | FORNO
Pelotização Vargem Grande | 420-VU-41A | 734-AS-07 | Pelotização | Forno | FORNO
Pelotização Vargem Grande | 420-VU-41B | 734-AS-07 | Pelotização | Forno | FORNO
Pelotização Vargem Grande | 420-VU-42A | 734-AS-07 | Pelotização | Forno | FORNO
Pelotização Vargem Grande | 420-VU-42B | 734-AS-07 | Pelotização | Forno | FORNO
Pelotização Vargem Grande | 420-VU-43A | 734-AS-07 | Pelotização | Forno | FORNO
Pelotização Vargem Grande | 420-VU-43B | 734-AS-07 | Pelotização | Forno | FORNO
Pelotização Vargem Grande | 420-VU-44 | 734-AS-07 | Pelotização | Forno | FORNO
Pelotização Vargem Grande | 420-VU-45 | 734-AS-07 | Pelotização | Forno | FORNO
Pelotização Vargem Grande | 420-VU-46 | 734-AS-07 | Pelotização | Forno | FORNO
Pelotização Vargem Grande | 420-VU-47B | 734-AS-07 | Pelotização | Forno | FORNO
Pelotização Vargem Grande | 420-VU-47A | 734-AS-07 | Pelotização | Forno | FORNO
Pelotização Vargem Grande | 420-VU-48 | 734-AS-07 | Pelotização | Forno | FORNO
Pelotização Vargem Grande | 420-VU-49 | 734-AS-07 | Pelotização | Forno | FORNO
Pelotização Vargem Grande | 420-VU-50 | 734-AS-07 | Pelotização | Forno | FORNO
Pelotização Vargem Grande | 420-VU-51 | 734-AS-07 | Pelotização | Forno | FORNO
Pelotização Vargem Grande | 420-VU-52 | 734-AS-07 | Pelotização | Forno | FORNO
Pelotização Vargem Grande | 420-VU-53A | 734-AS-07 | Pelotização | Forno | FORNO
Pelotização Vargem Grande | 420-VU-53B | 734-AS-07 | Pelotização | Forno | FORNO
Pelotização Vargem Grande | 420-VU-54 | 734-AS-07 | Pelotização | Forno | FORNO
Pelotização Vargem Grande | 420-VU-55 | 734-AS-07 | Pelotização | Forno | FORNO
Pelotização Vargem Grande | 420-VU-56 | 734-AS-07 | Pelotização | Forno | FORNO
Pelotização Vargem Grande | 420-VU-57 | 734-AS-07 | Pelotização | Forno | FORNO
Pelotização Vargem Grande | 420-VU-58 | 734-AS-07 | Pelotização | Forno | FORNO
Pelotização Vargem Grande | 420-VU-59A | 734-AS-07 | Pelotização | Forno | FORNO
Pelotização Vargem Grande | 420-VU-59B | 734-AS-07 | Pelotização | Forno | FORNO
Pelotização Vargem Grande | 420-VU-60A | 734-AS-07 | Pelotização | Forno | FORNO
Pelotização Vargem Grande | 420-VU-60B | 734-AS-07 | Pelotização | Forno | FORNO
Pelotização Vargem Grande | 420-VU-61A | 734-AS-07 | Pelotização | Forno | FORNO
Pelotização Vargem Grande | 420-VU-61B | 734-AS-07 | Pelotização | Forno | FORNO
Pelotização Vargem Grande | 420-VU-62 | 734-AS-07 | Pelotização | Forno | FORNO
Pelotização Vargem Grande | 420-VU-63A | 734-AS-07 | Pelotização | Forno | FORNO
Pelotização Vargem Grande | 420-VU-63B | 734-AS-07 | Pelotização | Forno | FORNO
Pelotização Vargem Grande | 420-VU-64 | 734-AS-07 | Pelotização | Forno | FORNO
Pelotização Vargem Grande | 420-VU-65 | 734-AS-07 | Pelotização | Forno | FORNO
Pelotização Vargem Grande | 420-VU-66 | 734-AS-07 | Pelotização | Forno | FORNO
Pelotização Vargem Grande | 420-VU-67 | 734-AS-07 | Pelotização | Forno | FORNO
Pelotização Vargem Grande | 420-VU-68 | 734-AS-07 | Pelotização | Forno | FORNO
Pelotização Vargem Grande | 420-VU-69 | 734-AS-07 | Pelotização | Forno | FORNO
Pelotização Vargem Grande | 420-VU-70 | 734-AS-07 | Pelotização | Forno | FORNO
Pelotização Vargem Grande | 420-VU-71 | 734-AS-07 | Pelotização | Forno | FORNO
Pelotização Vargem Grande | 420-VU-72 | 734-AS-07 | Pelotização | Forno | FORNO
Pelotização Vargem Grande | 420-VU-73 | 734-AS-07 | Pelotização | Forno | FORNO
Pelotização Vargem Grande | 420-VU-74 | 734-AS-07 | Pelotização | Forno | FORNO
Pelotização Vargem Grande | 421-VU-75 | 734-AS-07 | Pelotização | Forno | FORNO
Pelotização Vargem Grande | 421-VU-77 | 734-AS-07 | Pelotização | Forno | FORNO
Pelotização Vargem Grande | 734-QD-09 | 734-AS-07 | Pelotização | Forno | FORNO
Pelotização Vargem Grande | 734-QD-08 | 734-AS-07 | Pelotização | Forno | FORNO
Pelotização Vargem Grande | 734-QD-07 | 734-AS-07 | Pelotização | Forno | FORNO
Pelotização Vargem Grande | 734-QD-06 | 734-AS-07 | Pelotização | Forno | FORNO
Pelotização Vargem Grande | 734-QD-05 | 734-AS-07 | Pelotização | Forno | FORNO
Pelotização Vargem Grande | 734-QD-03 | 734-AS-07 | Pelotização | Forno | FORNO
Pelotização Vargem Grande | 734-QD-02 | 734-AS-07 | Pelotização | Forno | FORNO
Pelotização Vargem Grande | 734-QD-04B | 734-AS-07 | Pelotização | Forno | FORNO
Pelotização Vargem Grande | 734-QD-04A | 734-AS-07 | Pelotização | Forno | FORNO
Pelotização Vargem Grande | 734-QD-01B | 734-AS-07 | Pelotização | Forno | FORNO
Pelotização Vargem Grande | 734-QD-01A | 734-AS-07 | Pelotização | Forno | FORNO
Pelotização Vargem Grande | 734-CM-34 | 734-AS-07 | Pelotização | Forno | FORNO
Pelotização Vargem Grande | 734-CM-10 | 734-AS-07 | Pelotização | Forno | FORNO
Pelotização Vargem Grande | 734-CM-09 | 734-AS-07 | Pelotização | Forno | FORNO
Pelotização Vargem Grande | 734-CM-08 | 734-AS-07 | Pelotização | Forno | FORNO
Pelotização Vargem Grande | 734-CM-07 | 734-AS-07 | Pelotização | Forno | FORNO
Pelotização Vargem Grande | 734-CM-06 | 734-AS-07 | Pelotização | Forno | FORNO
Pelotização Vargem Grande | 734-CM-05 | 734-AS-07 | Pelotização | Forno | FORNO
Pelotização Vargem Grande | 734-CM-04 | 734-AS-07 | Pelotização | Forno | FORNO
Pelotização Vargem Grande | 734-CM-03 | 734-AS-07 | Pelotização | Forno | FORNO
Pelotização Vargem Grande | 734-CM-02 | 734-AS-07 | Pelotização | Forno | FORNO
Pelotização Vargem Grande | 734-PV-03 | 734-AS-07 | Pelotização | Forno | FORNO
Pelotização Vargem Grande | 734-PV-11 | 734-AS-07 | Pelotização | Forno | FORNO
Pelotização Vargem Grande | 734-PV-09Y | 734-AS-07 | Pelotização | Forno | FORNO
Pelotização Vargem Grande | 734-PV-09D | 734-AS-07 | Pelotização | Forno | FORNO
Pelotização Vargem Grande | 734-PV-08 | 734-AS-07 | Pelotização | Forno | FORNO
Pelotização Vargem Grande | 734-PV-07 | 734-AS-07 | Pelotização | Forno | FORNO
Pelotização Vargem Grande | 734-PV-06 | 734-AS-07 | Pelotização | Forno | FORNO
Pelotização Vargem Grande | 734-PV-05 | 734-AS-07 | Pelotização | Forno | FORNO
Pelotização Vargem Grande | 734-PV-04 | 734-AS-07 | Pelotização | Forno | FORNO
Pelotização Vargem Grande | 734-PV-02 | 734-AS-07 | Pelotização | Forno | FORNO
Pelotização Vargem Grande | 734-PV-01 | 734-AS-07 | Pelotização | Forno | FORNO
Pelotização Vargem Grande | 734-TF-10 | 734-AS-07 | Pelotização | Forno | FORNO
Pelotização Vargem Grande | 734-TF-09 | 734-AS-07 | Pelotização | Forno | FORNO
Pelotização Vargem Grande | 734-TF-08 | 734-AS-07 | Pelotização | Forno | FORNO
Pelotização Vargem Grande | 734-TF-07 | 734-AS-07 | Pelotização | Forno | FORNO
Pelotização Vargem Grande | 734-TF-06 | 734-AS-07 | Pelotização | Forno | FORNO
Pelotização Vargem Grande | 734-TF-05 | 734-AS-07 | Pelotização | Forno | FORNO
Pelotização Vargem Grande | 734-TF-04 | 734-AS-07 | Pelotização | Forno | FORNO
Pelotização Vargem Grande | 734-TF-03 | 734-AS-07 | Pelotização | Forno | FORNO
Pelotização Vargem Grande | 734-TF-02 | 734-AS-07 | Pelotização | Forno | FORNO
Pelotização Vargem Grande | 734-TF-01 | 734-AS-07 | Pelotização | Forno | FORNO
Pelotização Vargem Grande | 420-PIT-236 | 734-AS-07 | Pelotização | Forno | FORNO
Pelotização Vargem Grande | 420-PIT-237 | 734-AS-07 | Pelotização | Forno | FORNO
Pelotização Vargem Grande | 420-LC-001 | 734-AS-07 | Pelotização | Peneiramento | PENEIRAMENTO
Pelotização Vargem Grande | 420-TC-80 | 734-AS-07 | Pelotização | Peneiramento | PENEIRAMENTO
Pelotização Vargem Grande | 420-UY-101 | 734-AS-07 | Pelotização | Peneiramento | PENEIRAMENTO
Pelotização Vargem Grande | 420-TC-81M1 | 734-AS-07 | Pelotização | Peneiramento | PENEIRAMENTO
Pelotização Vargem Grande | 420-TC-81M2 | 734-AS-07 | Pelotização | Peneiramento | PENEIRAMENTO
Pelotização Vargem Grande | 421-VM-66 | 734-AS-07 | Pelotização | Peneiramento | PENEIRAMENTO
Pelotização Vargem Grande | 421-VM-67 | 734-AS-07 | Pelotização | Peneiramento | PENEIRAMENTO
Pelotização Vargem Grande | 421-VM-68 | 734-AS-07 | Pelotização | Peneiramento | PENEIRAMENTO
Pelotização Vargem Grande | 440-AM-91 | 734-AS-07 | Pelotização | Peneiramento | PENEIRAMENTO
Pelotização Vargem Grande | 440-ZT-071 | 734-AS-07 | Pelotização | Peneiramento | PENEIRAMENTO
Pelotização Vargem Grande | 440-CO-71 | 734-AS-07 | Pelotização | Peneiramento | PENEIRAMENTO
Pelotização Vargem Grande | 440-ZT-072 | 734-AS-07 | Pelotização | Peneiramento | PENEIRAMENTO
Pelotização Vargem Grande | 440-CO-72 | 734-AS-07 | Pelotização | Peneiramento | PENEIRAMENTO
Pelotização Vargem Grande | 440-ZT-081 | 734-AS-07 | Pelotização | Peneiramento | PENEIRAMENTO
Pelotização Vargem Grande | 440-CO-81 | 734-AS-07 | Pelotização | Peneiramento | PENEIRAMENTO
Pelotização Vargem Grande | 440-ZT-082 | 734-AS-07 | Pelotização | Peneiramento | PENEIRAMENTO
Pelotização Vargem Grande | 440-CO-82 | 734-AS-07 | Pelotização | Peneiramento | PENEIRAMENTO
Pelotização Vargem Grande | 440-ZT-083 | 734-AS-07 | Pelotização | Peneiramento | PENEIRAMENTO
Pelotização Vargem Grande | 440-CO-83 | 734-AS-07 | Pelotização | Peneiramento | PENEIRAMENTO
Pelotização Vargem Grande | 440-ZT-084 | 734-AS-07 | Pelotização | Peneiramento | PENEIRAMENTO
Pelotização Vargem Grande | 440-CO-84 | 734-AS-07 | Pelotização | Peneiramento | PENEIRAMENTO
Pelotização Vargem Grande | 440-CO-85 | 734-AS-07 | Pelotização | Peneiramento | PENEIRAMENTO
Pelotização Vargem Grande | 440-ZT-085 | 734-AS-07 | Pelotização | Peneiramento | PENEIRAMENTO
Pelotização Vargem Grande | 440-ZT-086 | 734-AS-07 | Pelotização | Peneiramento | PENEIRAMENTO
Pelotização Vargem Grande | 440-CO-86 | 734-AS-07 | Pelotização | Peneiramento | PENEIRAMENTO
Pelotização Vargem Grande | 440-ZT-091 | 734-AS-07 | Pelotização | Peneiramento | PENEIRAMENTO
Pelotização Vargem Grande | 440-CO-91 | 734-AS-07 | Pelotização | Peneiramento | PENEIRAMENTO
Pelotização Vargem Grande | 440-ZT-092 | 734-AS-07 | Pelotização | Peneiramento | PENEIRAMENTO
Pelotização Vargem Grande | 440-CO-92 | 734-AS-07 | Pelotização | Peneiramento | PENEIRAMENTO
Pelotização Vargem Grande | 440-ZT-093 | 734-AS-07 | Pelotização | Peneiramento | PENEIRAMENTO
Pelotização Vargem Grande | 440-CO-93 | 734-AS-07 | Pelotização | Peneiramento | PENEIRAMENTO
Pelotização Vargem Grande | 440-ZT-094 | 734-AS-07 | Pelotização | Peneiramento | PENEIRAMENTO
Pelotização Vargem Grande | 440-CO-94 | 734-AS-07 | Pelotização | Peneiramento | PENEIRAMENTO
Pelotização Vargem Grande | 440-ZT-095 | 734-AS-07 | Pelotização | Peneiramento | PENEIRAMENTO
Pelotização Vargem Grande | 440-CO-95 | 734-AS-07 | Pelotização | Peneiramento | PENEIRAMENTO
Pelotização Vargem Grande | 440-ZT-182 | 734-AS-07 | Pelotização | Peneiramento | PENEIRAMENTO
Pelotização Vargem Grande | 440-DV-82 | 734-AS-07 | Pelotização | Peneiramento | PENEIRAMENTO
Pelotização Vargem Grande | 440-DV-82M1 | 734-AS-07 | Pelotização | Peneiramento | PENEIRAMENTO
Pelotização Vargem Grande | 440-ZT-183 | 734-AS-07 | Pelotização | Peneiramento | PENEIRAMENTO
Pelotização Vargem Grande | 440-DV-83 | 734-AS-07 | Pelotização | Peneiramento | PENEIRAMENTO
Pelotização Vargem Grande | 440-DV-83M1 | 734-AS-07 | Pelotização | Peneiramento | PENEIRAMENTO
Pelotização Vargem Grande | 440-DV-86M1 | 734-AS-07 | Pelotização | Peneiramento | PENEIRAMENTO
Pelotização Vargem Grande | 440-DV-86 | 734-AS-07 | Pelotização | Peneiramento | PENEIRAMENTO
Pelotização Vargem Grande | 440-PE-81 | 734-AS-07 | Pelotização | Peneiramento | PENEIRAMENTO
Pelotização Vargem Grande | 440-PE-82 | 734-AS-07 | Pelotização | Peneiramento | PENEIRAMENTO
Pelotização Vargem Grande | 440-PE-83 | 734-AS-07 | Pelotização | Peneiramento | PENEIRAMENTO
Pelotização Vargem Grande | 440-UY1-002 | 734-AS-07 | Pelotização | Peneiramento | PENEIRAMENTO
Pelotização Vargem Grande | 440-TC-82 | 734-AS-07 | Pelotização | Peneiramento | PENEIRAMENTO
Pelotização Vargem Grande | 440-TIT-002 | 734-AS-07 | Pelotização | Peneiramento | PENEIRAMENTO
Pelotização Vargem Grande | 440-UY2-002 | 734-AS-07 | Pelotização | Peneiramento | PENEIRAMENTO
Pelotização Vargem Grande | 440-UY2-003 | 734-AS-07 | Pelotização | Peneiramento | PENEIRAMENTO
Pelotização Vargem Grande | 440-TC-83 | 734-AS-07 | Pelotização | Peneiramento | PENEIRAMENTO
Pelotização Vargem Grande | 440-UY1-003 | 734-AS-07 | Pelotização | Peneiramento | PENEIRAMENTO
Pelotização Vargem Grande | 440-TIT-003 | 734-AS-07 | Pelotização | Peneiramento | PENEIRAMENTO
Pelotização Vargem Grande | 440-TC-84 | 734-AS-07 | Pelotização | Peneiramento | PENEIRAMENTO
Pelotização Vargem Grande | 440-BL-85 | 734-AS-07 | Pelotização | Peneiramento | PENEIRAMENTO
Pelotização Vargem Grande | 440-TC-85 | 734-AS-07 | Pelotização | Peneiramento | PENEIRAMENTO
Pelotização Vargem Grande | 440-UY-101 | 734-AS-07 | Pelotização | Peneiramento | PENEIRAMENTO
Pelotização Vargem Grande | 440-TC-86 | 734-AS-07 | Pelotização | Peneiramento | PENEIRAMENTO
Pelotização Vargem Grande | 440-TC-91 | 734-AS-07 | Pelotização | Peneiramento | PENEIRAMENTO
Pelotização Vargem Grande | 520-AM-87 | 734-AS-07 | Pelotização | Peneiramento | PENEIRAMENTO
Pelotização Vargem Grande | 520-PE-01 | 734-AS-07 | Pelotização | Peneiramento | PENEIRAMENTO
Pelotização Vargem Grande | 520-PIT-203 | 734-AS-07 | Pelotização | Peneiramento | PENEIRAMENTO
Pelotização Vargem Grande | 520-PIT-204 | 734-AS-07 | Pelotização | Peneiramento | PENEIRAMENTO
Pelotização Vargem Grande | 520-PIT-205 | 734-AS-07 | Pelotização | Peneiramento | PENEIRAMENTO
Pelotização Vargem Grande | 520-PIT-206 | 734-AS-07 | Pelotização | Peneiramento | PENEIRAMENTO
Pelotização Vargem Grande | 520-LIT-203 | 734-AS-07 | Pelotização | Peneiramento | PENEIRAMENTO
Pelotização Vargem Grande | 520-LIT-202 | 734-AS-07 | Pelotização | Peneiramento | PENEIRAMENTO
Pelotização Vargem Grande | 520-UY-72 | 734-AS-07 | Pelotização | Peneiramento | PENEIRAMENTO
Pelotização Vargem Grande | 520-TIT-203 | 734-AS-07 | Pelotização | Peneiramento | PENEIRAMENTO
Pelotização Vargem Grande | 520-CO-73 | 734-AS-07 | Pelotização | Peneiramento | PENEIRAMENTO
Pelotização Vargem Grande | 440-UY-102 | 734-AS-07 | Pelotização | Peneiramento | PENEIRAMENTO
Pelotização Vargem Grande | 520-BL-87 | 734-AS-07 | Pelotização | Peneiramento | PENEIRAMENTO
Pelotização Vargem Grande | 520-TC-87 | 734-AS-07 | Pelotização | Peneiramento | PENEIRAMENTO
Pelotização Vargem Grande | 520-TC-88 | 734-AS-07 | Pelotização | Peneiramento | PENEIRAMENTO
Pelotização Vargem Grande | 520-TC-89 | 734-AS-07 | Pelotização | Peneiramento | PENEIRAMENTO
Pelotização Vargem Grande | 520-BL-89 | 734-AS-07 | Pelotização | Peneiramento | PENEIRAMENTO
Pelotização Vargem Grande | 440-PM-01 | 734-AS-07 | Pelotização | Peneiramento | PENEIRAMENTO
Pelotização Vargem Grande | 440-TM-01 | 734-AS-07 | Pelotização | Peneiramento | PENEIRAMENTO
Pelotização Vargem Grande | 613-BU-71 | 734-AS-07 | Pelotização | Sist_Agua | SIST_AGUA
Pelotização Vargem Grande | 613-BU-71R | 734-AS-07 | Pelotização | Sist_Agua | SIST_AGUA
Pelotização Vargem Grande | 613-LIT-101 | 734-AS-07 | Pelotização | Sist_Agua | SIST_AGUA
Pelotização Vargem Grande | 613-FIT-001 | 734-AS-07 | Pelotização | Sist_Agua | SIST_AGUA
Pelotização Vargem Grande | 614-BG-82 | 734-AS-07 | Pelotização | Sist_Agua | SIST_AGUA
Pelotização Vargem Grande | 614-BG-83 | 734-AS-07 | Pelotização | Sist_Agua | SIST_AGUA
Pelotização Vargem Grande | 614-BU-81 | 734-AS-07 | Pelotização | Sist_Agua | SIST_AGUA
Pelotização Vargem Grande | 614-BU-81R | 734-AS-07 | Pelotização | Sist_Agua | SIST_AGUA
Pelotização Vargem Grande | 614-BU-83 | 734-AS-07 | Pelotização | Sist_Agua | SIST_AGUA
Pelotização Vargem Grande | 614-BU-83R | 734-AS-07 | Pelotização | Sist_Agua | SIST_AGUA
Pelotização Vargem Grande | 614-TO-82 | 734-AS-07 | Pelotização | Sist_Agua | SIST_AGUA
Pelotização Vargem Grande | 614-TO-82M1 | 734-AS-07 | Pelotização | Sist_Agua | SIST_AGUA
Pelotização Vargem Grande | 614-TO-82M2 | 734-AS-07 | Pelotização | Sist_Agua | SIST_AGUA
Pelotização Vargem Grande | 614-LIT-002 | 734-AS-07 | Pelotização | Sist_Agua | SIST_AGUA
Pelotização Vargem Grande | 614-FIT-001 | 734-AS-07 | Pelotização | Sist_Agua | SIST_AGUA
Pelotização Vargem Grande | 613-FIC-001 | 734-AS-07 | Pelotização | Sist_Agua | SIST_AGUA
Pelotização Vargem Grande | 614-PIT-004 | 734-AS-07 | Pelotização | Sist_Agua | SIST_AGUA
Pelotização Vargem Grande | 614-LIT-001 | 734-AS-07 | Pelotização | Sist_Agua | SIST_AGUA
Pelotização Vargem Grande | 614-TIT-003 | 734-AS-07 | Pelotização | Sist_Agua | SIST_AGUA
Pelotização Vargem Grande | 614-TIT-001 | 734-AS-07 | Pelotização | Sist_Agua | SIST_AGUA
Pelotização Vargem Grande | 614-PIT-003 | 734-AS-07 | Pelotização | Sist_Agua | SIST_AGUA
Pelotização Vargem Grande | 614-PIT-001 | 734-AS-07 | Pelotização | Sist_Agua | SIST_AGUA
Pelotização Vargem Grande | 613-PIT-102 | 734-AS-07 | Pelotização | Sist_Agua | SIST_AGUA
Pelotização Vargem Grande | 613-PIT-104 | 734-AS-07 | Pelotização | Sist_Agua | SIST_AGUA
Pelotização Vargem Grande | 613-PIT-103 | 734-AS-07 | Pelotização | Sist_Agua | SIST_AGUA
Pelotização Vargem Grande | 660-GEGN-001 | 734-AS-07 | Pelotização | Util_Queima | UTIL_QUEIMA
Pelotização Vargem Grande | 660-FT-104 | 734-AS-07 | Pelotização | Util_Queima | UTIL_QUEIMA
Pelotização Vargem Grande | 660-UY-101 | 734-AS-07 | Pelotização | Util_Queima | UTIL_QUEIMA
Pelotização Vargem Grande | 660-UY-102 | 734-AS-07 | Pelotização | Util_Queima | UTIL_QUEIMA
Pelotização Vargem Grande | 660-UY-103 | 734-AS-07 | Pelotização | Util_Queima | UTIL_QUEIMA
Pelotização Vargem Grande | 660-FIT-103 | 734-AS-07 | Pelotização | Util_Queima | UTIL_QUEIMA
Pelotização Vargem Grande | 660-PDT-117 | 734-AS-07 | Pelotização | Util_Queima | UTIL_QUEIMA
Pelotização Vargem Grande | 660-PDT-115 | 734-AS-07 | Pelotização | Util_Queima | UTIL_QUEIMA
Pelotização Vargem Grande | AUTO_VALVS | 734-AS-07 | Pelotização | Util_Queima | UTIL_QUEIMA
Pelotização Vargem Grande | 650-UY-011 | 734-AS-07 | Pelotização | Util_Queima | UTIL_QUEIMA
Pelotização Vargem Grande | 650-UY-001 | 734-AS-07 | Pelotização | Util_Queima | UTIL_QUEIMA
Pelotização Vargem Grande | 650-AQ-61 | 734-AS-07 | Pelotização | Util_Queima | UTIL_QUEIMA
Pelotização Vargem Grande | 650-TI-61 | 734-AS-07 | Pelotização | Util_Queima | UTIL_QUEIMA
Pelotização Vargem Grande | 650-AQ-62 | 734-AS-07 | Pelotização | Util_Queima | UTIL_QUEIMA
Pelotização Vargem Grande | 650-UY-012 | 734-AS-07 | Pelotização | Util_Queima | UTIL_QUEIMA
Pelotização Vargem Grande | 650-UY-002 | 734-AS-07 | Pelotização | Util_Queima | UTIL_QUEIMA
Pelotização Vargem Grande | 650-TI-62 | 734-AS-07 | Pelotização | Util_Queima | UTIL_QUEIMA
Pelotização Vargem Grande | 650-AQ-63 | 734-AS-07 | Pelotização | Util_Queima | UTIL_QUEIMA
Pelotização Vargem Grande | 650-UY-013 | 734-AS-07 | Pelotização | Util_Queima | UTIL_QUEIMA
Pelotização Vargem Grande | 650-UY-003 | 734-AS-07 | Pelotização | Util_Queima | UTIL_QUEIMA
Pelotização Vargem Grande | 650-TI-63 | 734-AS-07 | Pelotização | Util_Queima | UTIL_QUEIMA
Pelotização Vargem Grande | 650-BO-61 | 734-AS-07 | Pelotização | Util_Queima | UTIL_QUEIMA
Pelotização Vargem Grande | 650-BO-61R | 734-AS-07 | Pelotização | Util_Queima | UTIL_QUEIMA
Pelotização Vargem Grande | COMBOX-P | 734-AS-07 | Pelotização | Util_Queima | UTIL_QUEIMA
Pelotização Vargem Grande | 650-CP-61 | 734-AS-07 | Pelotização | Util_Queima | UTIL_QUEIMA
Pelotização Vargem Grande | 650-CP-62 | 734-AS-07 | Pelotização | Util_Queima | UTIL_QUEIMA
Pelotização Vargem Grande | 650-CP-63 | 734-AS-07 | Pelotização | Util_Queima | UTIL_QUEIMA
Pelotização Vargem Grande | 650-CP-64 | 734-AS-07 | Pelotização | Util_Queima | UTIL_QUEIMA
Pelotização Vargem Grande | 650-CP-64R | 734-AS-07 | Pelotização | Util_Queima | UTIL_QUEIMA
Pelotização Vargem Grande | 650-PIT-006 | 734-AS-07 | Pelotização | Util_Queima | UTIL_QUEIMA
Pelotização Vargem Grande | 660-PC-105 | 734-AS-07 | Pelotização | Util_Queima | UTIL_QUEIMA
Pelotização Vargem Grande | 660-PIT-105 | 734-AS-07 | Pelotização | Util_Queima | UTIL_QUEIMA
Pelotização Vargem Grande | 660-FIT-102 | 734-AS-07 | Pelotização | Util_Queima | UTIL_QUEIMA
Pelotização Vargem Grande | 660-VM-81 | 734-AS-07 | Pelotização | Util_Queima | UTIL_QUEIMA
Pelotização Vargem Grande | 660-VM-81R | 734-AS-07 | Pelotização | Util_Queima | UTIL_QUEIMA
Pelotização Vargem Grande | 660-VT-51 | 734-AS-07 | Pelotização | Util_Queima | UTIL_QUEIMA
Pelotização Vargem Grande | 660-VT-51R | 734-AS-07 | Pelotização | Util_Queima | UTIL_QUEIMA
Pelotização Vargem Grande | 660-PIT-104 | 734-AS-07 | Pelotização | Util_Queima | UTIL_QUEIMA
Pelotização Vargem Grande | 640-PIT-101 | 734-AS-07 | Pelotização | Util_Queima | UTIL_QUEIMA
Pelotização Vargem Grande | 650-TIT-109 | 734-AS-07 | Pelotização | Util_Queima | UTIL_QUEIMA
Pelotização Vargem Grande | 650-PDIT-107 | 734-AS-07 | Pelotização | Util_Queima | UTIL_QUEIMA
Pelotização Vargem Grande | KEI-TEK | 734-AS-07 | Pelotização | Util_Queima | UTIL_QUEIMA
Pelotização Vargem Grande | 650-PIC-100 | 734-AS-07 | Pelotização | Util_Queima | UTIL_QUEIMA
Pelotização Vargem Grande | 650-PIC-113 | 734-AS-07 | Pelotização | Util_Queima | UTIL_QUEIMA
Pelotização Vargem Grande | 650-PDIT-102 | 734-AS-07 | Pelotização | Util_Queima | UTIL_QUEIMA
Pelotização Vargem Grande | 650-PIT-112 | 734-AS-07 | Pelotização | Util_Queima | UTIL_QUEIMA
Pelotização Vargem Grande | 650-PIT-100 | 734-AS-07 | Pelotização | Util_Queima | UTIL_QUEIMA
Pelotização Vargem Grande | 650-PDIT-101 | 734-AS-07 | Pelotização | Util_Queima | UTIL_QUEIMA
Pelotização Vargem Grande | 650-FIT-100 | 734-AS-07 | Pelotização | Util_Queima | UTIL_QUEIMA
Pelotização Vargem Grande | 650-TIT-100 | 734-AS-07 | Pelotização | Util_Queima | UTIL_QUEIMA
Pelotização Vargem Grande | 220-AG-07 | 736-UC-01 | Pelotização | Filtragem | FILTRAGEM
Pelotização Vargem Grande | 220-AG-08 | 736-UC-01 | Pelotização | Filtragem | FILTRAGEM
Pelotização Vargem Grande | 220-AG-14 | 736-UC-01 | Pelotização | Filtragem | FILTRAGEM
Pelotização Vargem Grande | 220-BP-09A | 736-UC-01 | Pelotização | Filtragem | FILTRAGEM
Pelotização Vargem Grande | 220-FV-015 | 736-UC-01 | Pelotização | Filtragem | FILTRAGEM
Pelotização Vargem Grande | 220-FV-016 | 736-UC-01 | Pelotização | Filtragem | FILTRAGEM
Pelotização Vargem Grande | 220-SV-002 | 736-UC-01 | Pelotização | Filtragem | FILTRAGEM
Pelotização Vargem Grande | 220-BP-09B | 736-UC-01 | Pelotização | Filtragem | FILTRAGEM
Pelotização Vargem Grande | 220-SV-106 | 736-UC-01 | Pelotização | Filtragem | FILTRAGEM
Pelotização Vargem Grande | 220-BP-09R1 | 736-UC-01 | Pelotização | Filtragem | FILTRAGEM
Pelotização Vargem Grande | 220-FV-019 | 736-UC-01 | Pelotização | Filtragem | FILTRAGEM
Pelotização Vargem Grande | 220-FV-020 | 736-UC-01 | Pelotização | Filtragem | FILTRAGEM
Pelotização Vargem Grande | 220-SV-003 | 736-UC-01 | Pelotização | Filtragem | FILTRAGEM
Pelotização Vargem Grande | 220-BP-09R2 | 736-UC-01 | Pelotização | Filtragem | FILTRAGEM
Pelotização Vargem Grande | 220-SV-107 | 736-UC-01 | Pelotização | Filtragem | FILTRAGEM
Pelotização Vargem Grande | 220-BP-09_A_B | 736-UC-01 | Pelotização | Filtragem | FILTRAGEM
Pelotização Vargem Grande | 220-BP-09_R1_R2 | 736-UC-01 | Pelotização | Filtragem | FILTRAGEM
Pelotização Vargem Grande | 220-DIT-001 | 736-UC-01 | Pelotização | Filtragem | FILTRAGEM
Pelotização Vargem Grande | 220-FIT-001 | 736-UC-01 | Pelotização | Filtragem | FILTRAGEM
Pelotização Vargem Grande | 220-FY-001 | 736-UC-01 | Pelotização | Filtragem | FILTRAGEM
Pelotização Vargem Grande | 220-SIC-001 | 736-UC-01 | Pelotização | Filtragem | FILTRAGEM
Pelotização Vargem Grande | 220-FV-149 | 736-UC-01 | Pelotização | Filtragem | FILTRAGEM
Pelotização Vargem Grande | 220-BP-22 | 736-UC-01 | Pelotização | Filtragem | FILTRAGEM
Pelotização Vargem Grande | 220-FV-064 | 736-UC-01 | Pelotização | Filtragem | FILTRAGEM
Pelotização Vargem Grande | 220-FV-065 | 736-UC-01 | Pelotização | Filtragem | FILTRAGEM
Pelotização Vargem Grande | 220-TE-140 | 736-UC-01 | Pelotização | Filtragem | FILTRAGEM
Pelotização Vargem Grande | 220-PIT-004 | 736-UC-01 | Pelotização | Filtragem | FILTRAGEM
Pelotização Vargem Grande | 220-TE-141 | 736-UC-01 | Pelotização | Filtragem | FILTRAGEM
Pelotização Vargem Grande | 220-FIT-026 | 736-UC-01 | Pelotização | Filtragem | FILTRAGEM
Pelotização Vargem Grande | 220-BP-22R | 736-UC-01 | Pelotização | Filtragem | FILTRAGEM
Pelotização Vargem Grande | 220-FV-066 | 736-UC-01 | Pelotização | Filtragem | FILTRAGEM
Pelotização Vargem Grande | 220-FV-067 | 736-UC-01 | Pelotização | Filtragem | FILTRAGEM
Pelotização Vargem Grande | 220-TE-145 | 736-UC-01 | Pelotização | Filtragem | FILTRAGEM
Pelotização Vargem Grande | 220-TE-146 | 736-UC-01 | Pelotização | Filtragem | FILTRAGEM
Pelotização Vargem Grande | 220-PIT-006 | 736-UC-01 | Pelotização | Filtragem | FILTRAGEM
Pelotização Vargem Grande | 220-FIT-027 | 736-UC-01 | Pelotização | Filtragem | FILTRAGEM
Pelotização Vargem Grande | 220-BV-01 | 736-UC-01 | Pelotização | Filtragem | FILTRAGEM
Pelotização Vargem Grande | 220-FV-027 | 736-UC-01 | Pelotização | Filtragem | FILTRAGEM
Pelotização Vargem Grande | 220-FV-080 | 736-UC-01 | Pelotização | Filtragem | FILTRAGEM
Pelotização Vargem Grande | 220-SV-058 | 736-UC-01 | Pelotização | Filtragem | FILTRAGEM
Pelotização Vargem Grande | 220-SV-059 | 736-UC-01 | Pelotização | Filtragem | FILTRAGEM
Pelotização Vargem Grande | 220-TE-035 | 736-UC-01 | Pelotização | Filtragem | FILTRAGEM
Pelotização Vargem Grande | 220-TE-036 | 736-UC-01 | Pelotização | Filtragem | FILTRAGEM
Pelotização Vargem Grande | 220-FIC-001 | 736-UC-01 | Pelotização | Filtragem | FILTRAGEM
Pelotização Vargem Grande | 220-TIT-001 | 736-UC-01 | Pelotização | Filtragem | FILTRAGEM
Pelotização Vargem Grande | 220-FIT-017 | 736-UC-01 | Pelotização | Filtragem | FILTRAGEM
Pelotização Vargem Grande | 220-FV-198 | 736-UC-01 | Pelotização | Filtragem | FILTRAGEM
Pelotização Vargem Grande | 220-PIT-046 | 736-UC-01 | Pelotização | Filtragem | FILTRAGEM
Pelotização Vargem Grande | 220-TIT-002 | 736-UC-01 | Pelotização | Filtragem | FILTRAGEM
Pelotização Vargem Grande | 220-BV-02 | 736-UC-01 | Pelotização | Filtragem | FILTRAGEM
Pelotização Vargem Grande | 220-FV-031 | 736-UC-01 | Pelotização | Filtragem | FILTRAGEM
Pelotização Vargem Grande | 220-FV-081 | 736-UC-01 | Pelotização | Filtragem | FILTRAGEM
Pelotização Vargem Grande | 220-SV-060 | 736-UC-01 | Pelotização | Filtragem | FILTRAGEM
Pelotização Vargem Grande | 220-SV-061 | 736-UC-01 | Pelotização | Filtragem | FILTRAGEM
Pelotização Vargem Grande | 220-TE-043 | 736-UC-01 | Pelotização | Filtragem | FILTRAGEM
Pelotização Vargem Grande | 220-TE-044 | 736-UC-01 | Pelotização | Filtragem | FILTRAGEM
Pelotização Vargem Grande | 220-PIT-047 | 736-UC-01 | Pelotização | Filtragem | FILTRAGEM
Pelotização Vargem Grande | 220-TIT-004 | 736-UC-01 | Pelotização | Filtragem | FILTRAGEM
Pelotização Vargem Grande | 220-TIT-003 | 736-UC-01 | Pelotização | Filtragem | FILTRAGEM
Pelotização Vargem Grande | 220-FIT-018 | 736-UC-01 | Pelotização | Filtragem | FILTRAGEM
Pelotização Vargem Grande | 220-FIC-002 | 736-UC-01 | Pelotização | Filtragem | FILTRAGEM
Pelotização Vargem Grande | 220-FV-199 | 736-UC-01 | Pelotização | Filtragem | FILTRAGEM
Pelotização Vargem Grande | 220-BV-03 | 736-UC-01 | Pelotização | Filtragem | FILTRAGEM
Pelotização Vargem Grande | 220-FV-035 | 736-UC-01 | Pelotização | Filtragem | FILTRAGEM
Pelotização Vargem Grande | 220-FV-082 | 736-UC-01 | Pelotização | Filtragem | FILTRAGEM
Pelotização Vargem Grande | 220-SV-062 | 736-UC-01 | Pelotização | Filtragem | FILTRAGEM
Pelotização Vargem Grande | 220-SV-063 | 736-UC-01 | Pelotização | Filtragem | FILTRAGEM
Pelotização Vargem Grande | 220-TE-051 | 736-UC-01 | Pelotização | Filtragem | FILTRAGEM
Pelotização Vargem Grande | 220-TE-052 | 736-UC-01 | Pelotização | Filtragem | FILTRAGEM
Pelotização Vargem Grande | 220-FIT-019 | 736-UC-01 | Pelotização | Filtragem | FILTRAGEM
Pelotização Vargem Grande | 220-TIT-005 | 736-UC-01 | Pelotização | Filtragem | FILTRAGEM
Pelotização Vargem Grande | 220-TIT-006 | 736-UC-01 | Pelotização | Filtragem | FILTRAGEM
Pelotização Vargem Grande | 220-PIT-048 | 736-UC-01 | Pelotização | Filtragem | FILTRAGEM
Pelotização Vargem Grande | 220-FV-200 | 736-UC-01 | Pelotização | Filtragem | FILTRAGEM
Pelotização Vargem Grande | 220-FIC-003 | 736-UC-01 | Pelotização | Filtragem | FILTRAGEM
Pelotização Vargem Grande | 220-BV-04 | 736-UC-01 | Pelotização | Filtragem | FILTRAGEM
Pelotização Vargem Grande | 220-FV-039 | 736-UC-01 | Pelotização | Filtragem | FILTRAGEM
Pelotização Vargem Grande | 220-FV-083 | 736-UC-01 | Pelotização | Filtragem | FILTRAGEM
Pelotização Vargem Grande | 220-SV-064 | 736-UC-01 | Pelotização | Filtragem | FILTRAGEM
Pelotização Vargem Grande | 220-SV-065 | 736-UC-01 | Pelotização | Filtragem | FILTRAGEM
Pelotização Vargem Grande | 220-TE-059 | 736-UC-01 | Pelotização | Filtragem | FILTRAGEM
Pelotização Vargem Grande | 220-TE-060 | 736-UC-01 | Pelotização | Filtragem | FILTRAGEM
Pelotização Vargem Grande | 220-FIT-020 | 736-UC-01 | Pelotização | Filtragem | FILTRAGEM
Pelotização Vargem Grande | 220-TIT-007 | 736-UC-01 | Pelotização | Filtragem | FILTRAGEM
Pelotização Vargem Grande | 220-TIT-008 | 736-UC-01 | Pelotização | Filtragem | FILTRAGEM
Pelotização Vargem Grande | 220-PIT-049 | 736-UC-01 | Pelotização | Filtragem | FILTRAGEM
Pelotização Vargem Grande | 220-FV-201 | 736-UC-01 | Pelotização | Filtragem | FILTRAGEM
Pelotização Vargem Grande | 220-FIC-004 | 736-UC-01 | Pelotização | Filtragem | FILTRAGEM
Pelotização Vargem Grande | 220-BV-05 | 736-UC-01 | Pelotização | Filtragem | FILTRAGEM
Pelotização Vargem Grande | 220-FV-043 | 736-UC-01 | Pelotização | Filtragem | FILTRAGEM
Pelotização Vargem Grande | 220-FV-084 | 736-UC-01 | Pelotização | Filtragem | FILTRAGEM
Pelotização Vargem Grande | 220-SV-066 | 736-UC-01 | Pelotização | Filtragem | FILTRAGEM
Pelotização Vargem Grande | 220-SV-067 | 736-UC-01 | Pelotização | Filtragem | FILTRAGEM
Pelotização Vargem Grande | 220-TE-067 | 736-UC-01 | Pelotização | Filtragem | FILTRAGEM
Pelotização Vargem Grande | 220-TE-068 | 736-UC-01 | Pelotização | Filtragem | FILTRAGEM
Pelotização Vargem Grande | 220-FIT-021 | 736-UC-01 | Pelotização | Filtragem | FILTRAGEM
Pelotização Vargem Grande | 220-TIT-009 | 736-UC-01 | Pelotização | Filtragem | FILTRAGEM
Pelotização Vargem Grande | 220-TIT-010 | 736-UC-01 | Pelotização | Filtragem | FILTRAGEM
Pelotização Vargem Grande | 220-PIT-050 | 736-UC-01 | Pelotização | Filtragem | FILTRAGEM
Pelotização Vargem Grande | 220-FV-202 | 736-UC-01 | Pelotização | Filtragem | FILTRAGEM
Pelotização Vargem Grande | 220-FIC-005 | 736-UC-01 | Pelotização | Filtragem | FILTRAGEM
Pelotização Vargem Grande | 220-BV-06 | 736-UC-01 | Pelotização | Filtragem | FILTRAGEM
Pelotização Vargem Grande | 220-FV-047 | 736-UC-01 | Pelotização | Filtragem | FILTRAGEM
Pelotização Vargem Grande | 220-FV-085 | 736-UC-01 | Pelotização | Filtragem | FILTRAGEM
Pelotização Vargem Grande | 220-SV-068 | 736-UC-01 | Pelotização | Filtragem | FILTRAGEM
Pelotização Vargem Grande | 220-SV-069 | 736-UC-01 | Pelotização | Filtragem | FILTRAGEM
Pelotização Vargem Grande | 220-TE-075 | 736-UC-01 | Pelotização | Filtragem | FILTRAGEM
Pelotização Vargem Grande | 220-TE-076 | 736-UC-01 | Pelotização | Filtragem | FILTRAGEM
Pelotização Vargem Grande | 220-FIT-022 | 736-UC-01 | Pelotização | Filtragem | FILTRAGEM
Pelotização Vargem Grande | 220-TIT-011 | 736-UC-01 | Pelotização | Filtragem | FILTRAGEM
Pelotização Vargem Grande | 220-TIT-012 | 736-UC-01 | Pelotização | Filtragem | FILTRAGEM
Pelotização Vargem Grande | 220-PIT-051 | 736-UC-01 | Pelotização | Filtragem | FILTRAGEM
Pelotização Vargem Grande | 220-FV-203 | 736-UC-01 | Pelotização | Filtragem | FILTRAGEM
Pelotização Vargem Grande | 220-FIC-006 | 736-UC-01 | Pelotização | Filtragem | FILTRAGEM
Pelotização Vargem Grande | 220-BV-07 | 736-UC-01 | Pelotização | Filtragem | FILTRAGEM
Pelotização Vargem Grande | 220-FV-051 | 736-UC-01 | Pelotização | Filtragem | FILTRAGEM
Pelotização Vargem Grande | 220-FV-086 | 736-UC-01 | Pelotização | Filtragem | FILTRAGEM
Pelotização Vargem Grande | 220-SV-070 | 736-UC-01 | Pelotização | Filtragem | FILTRAGEM
Pelotização Vargem Grande | 220-SV-071 | 736-UC-01 | Pelotização | Filtragem | FILTRAGEM
Pelotização Vargem Grande | 220-TE-083 | 736-UC-01 | Pelotização | Filtragem | FILTRAGEM
Pelotização Vargem Grande | 220-TE-084 | 736-UC-01 | Pelotização | Filtragem | FILTRAGEM
Pelotização Vargem Grande | 220-FIT-023 | 736-UC-01 | Pelotização | Filtragem | FILTRAGEM
Pelotização Vargem Grande | 220-TIT-013 | 736-UC-01 | Pelotização | Filtragem | FILTRAGEM
Pelotização Vargem Grande | 220-TIT-014 | 736-UC-01 | Pelotização | Filtragem | FILTRAGEM
Pelotização Vargem Grande | 220-PIT-052 | 736-UC-01 | Pelotização | Filtragem | FILTRAGEM
Pelotização Vargem Grande | 220-FV-204 | 736-UC-01 | Pelotização | Filtragem | FILTRAGEM
Pelotização Vargem Grande | 220-FIC-007 | 736-UC-01 | Pelotização | Filtragem | FILTRAGEM
Pelotização Vargem Grande | 220-BV-08 | 736-UC-01 | Pelotização | Filtragem | FILTRAGEM
Pelotização Vargem Grande | 220-FV-055 | 736-UC-01 | Pelotização | Filtragem | FILTRAGEM
Pelotização Vargem Grande | 220-FV-087 | 736-UC-01 | Pelotização | Filtragem | FILTRAGEM
Pelotização Vargem Grande | 220-SV-072 | 736-UC-01 | Pelotização | Filtragem | FILTRAGEM
Pelotização Vargem Grande | 220-SV-073 | 736-UC-01 | Pelotização | Filtragem | FILTRAGEM
Pelotização Vargem Grande | 220-TE-091 | 736-UC-01 | Pelotização | Filtragem | FILTRAGEM
Pelotização Vargem Grande | 220-TE-092 | 736-UC-01 | Pelotização | Filtragem | FILTRAGEM
Pelotização Vargem Grande | 220-FIT-024 | 736-UC-01 | Pelotização | Filtragem | FILTRAGEM
Pelotização Vargem Grande | 220-TIT-015 | 736-UC-01 | Pelotização | Filtragem | FILTRAGEM
Pelotização Vargem Grande | 220-TIT-016 | 736-UC-01 | Pelotização | Filtragem | FILTRAGEM
Pelotização Vargem Grande | 220-PIT-053 | 736-UC-01 | Pelotização | Filtragem | FILTRAGEM
Pelotização Vargem Grande | 220-FV-205 | 736-UC-01 | Pelotização | Filtragem | FILTRAGEM
Pelotização Vargem Grande | 220-FIC-008 | 736-UC-01 | Pelotização | Filtragem | FILTRAGEM
Pelotização Vargem Grande | 220-BV-09 | 736-UC-01 | Pelotização | Filtragem | FILTRAGEM
Pelotização Vargem Grande | 220-FV-059 | 736-UC-01 | Pelotização | Filtragem | FILTRAGEM
Pelotização Vargem Grande | 220-FV-088 | 736-UC-01 | Pelotização | Filtragem | FILTRAGEM
Pelotização Vargem Grande | 220-SV-074 | 736-UC-01 | Pelotização | Filtragem | FILTRAGEM
Pelotização Vargem Grande | 220-SV-075 | 736-UC-01 | Pelotização | Filtragem | FILTRAGEM
Pelotização Vargem Grande | 220-TE-099 | 736-UC-01 | Pelotização | Filtragem | FILTRAGEM
Pelotização Vargem Grande | 220-TE-100 | 736-UC-01 | Pelotização | Filtragem | FILTRAGEM
Pelotização Vargem Grande | 220-FIT-029 | 736-UC-01 | Pelotização | Filtragem | FILTRAGEM
Pelotização Vargem Grande | 220-TIT-017 | 736-UC-01 | Pelotização | Filtragem | FILTRAGEM
Pelotização Vargem Grande | 220-TIT-018 | 736-UC-01 | Pelotização | Filtragem | FILTRAGEM
Pelotização Vargem Grande | 220-PIT-054 | 736-UC-01 | Pelotização | Filtragem | FILTRAGEM
Pelotização Vargem Grande | 220-FV-206 | 736-UC-01 | Pelotização | Filtragem | FILTRAGEM
Pelotização Vargem Grande | 220-FIC-009 | 736-UC-01 | Pelotização | Filtragem | FILTRAGEM
Pelotização Vargem Grande | 220-BV-10 | 736-UC-01 | Pelotização | Filtragem | FILTRAGEM
Pelotização Vargem Grande | 220-FV-063 | 736-UC-01 | Pelotização | Filtragem | FILTRAGEM
Pelotização Vargem Grande | 220-FV-089 | 736-UC-01 | Pelotização | Filtragem | FILTRAGEM
Pelotização Vargem Grande | 220-SV-076 | 736-UC-01 | Pelotização | Filtragem | FILTRAGEM
Pelotização Vargem Grande | 220-SV-077 | 736-UC-01 | Pelotização | Filtragem | FILTRAGEM
Pelotização Vargem Grande | 220-TE-107 | 736-UC-01 | Pelotização | Filtragem | FILTRAGEM
Pelotização Vargem Grande | 220-TE-108 | 736-UC-01 | Pelotização | Filtragem | FILTRAGEM
Pelotização Vargem Grande | 220-FIT-030 | 736-UC-01 | Pelotização | Filtragem | FILTRAGEM
Pelotização Vargem Grande | 220-TIT-019 | 736-UC-01 | Pelotização | Filtragem | FILTRAGEM
Pelotização Vargem Grande | 220-TIT-020 | 736-UC-01 | Pelotização | Filtragem | FILTRAGEM
Pelotização Vargem Grande | 220-PIT-055 | 736-UC-01 | Pelotização | Filtragem | FILTRAGEM
Pelotização Vargem Grande | 220-FV-207 | 736-UC-01 | Pelotização | Filtragem | FILTRAGEM
Pelotização Vargem Grande | 220-FIC-010 | 736-UC-01 | Pelotização | Filtragem | FILTRAGEM
Pelotização Vargem Grande | 220-BV-11 | 736-UC-01 | Pelotização | Filtragem | FILTRAGEM
Pelotização Vargem Grande | 220-FV-125 | 736-UC-01 | Pelotização | Filtragem | FILTRAGEM
Pelotização Vargem Grande | 220-FV-126 | 736-UC-01 | Pelotização | Filtragem | FILTRAGEM
Pelotização Vargem Grande | 220-SV-086 | 736-UC-01 | Pelotização | Filtragem | FILTRAGEM
Pelotização Vargem Grande | 220-SV-087 | 736-UC-01 | Pelotização | Filtragem | FILTRAGEM
Pelotização Vargem Grande | 220-TE-115 | 736-UC-01 | Pelotização | Filtragem | FILTRAGEM
Pelotização Vargem Grande | 220-TE-116 | 736-UC-01 | Pelotização | Filtragem | FILTRAGEM
Pelotização Vargem Grande | 220-FIT-031 | 736-UC-01 | Pelotização | Filtragem | FILTRAGEM
Pelotização Vargem Grande | 220-TIT-021 | 736-UC-01 | Pelotização | Filtragem | FILTRAGEM
Pelotização Vargem Grande | 220-TIT-022 | 736-UC-01 | Pelotização | Filtragem | FILTRAGEM
Pelotização Vargem Grande | 220-PIT-056 | 736-UC-01 | Pelotização | Filtragem | FILTRAGEM
Pelotização Vargem Grande | 220-FV-208 | 736-UC-01 | Pelotização | Filtragem | FILTRAGEM
Pelotização Vargem Grande | 220-FIC-011 | 736-UC-01 | Pelotização | Filtragem | FILTRAGEM
Pelotização Vargem Grande | 220-BV-12 | 736-UC-01 | Pelotização | Filtragem | FILTRAGEM
Pelotização Vargem Grande | 220-FV-127 | 736-UC-01 | Pelotização | Filtragem | FILTRAGEM
Pelotização Vargem Grande | 220-FV-128 | 736-UC-01 | Pelotização | Filtragem | FILTRAGEM
Pelotização Vargem Grande | 220-SV-088 | 736-UC-01 | Pelotização | Filtragem | FILTRAGEM
Pelotização Vargem Grande | 220-SV-089 | 736-UC-01 | Pelotização | Filtragem | FILTRAGEM
Pelotização Vargem Grande | 220-TE-123 | 736-UC-01 | Pelotização | Filtragem | FILTRAGEM
Pelotização Vargem Grande | 220-TE-124 | 736-UC-01 | Pelotização | Filtragem | FILTRAGEM
Pelotização Vargem Grande | 220-FV-209 | 736-UC-01 | Pelotização | Filtragem | FILTRAGEM
Pelotização Vargem Grande | 220-FIT-028 | 736-UC-01 | Pelotização | Filtragem | FILTRAGEM
Pelotização Vargem Grande | 220-TIT-023 | 736-UC-01 | Pelotização | Filtragem | FILTRAGEM
Pelotização Vargem Grande | 220-TIT-024 | 736-UC-01 | Pelotização | Filtragem | FILTRAGEM
Pelotização Vargem Grande | 220-PIT-057 | 736-UC-01 | Pelotização | Filtragem | FILTRAGEM
Pelotização Vargem Grande | 220-FIC-012 | 736-UC-01 | Pelotização | Filtragem | FILTRAGEM
Pelotização Vargem Grande | 220-BV-13 | 736-UC-01 | Pelotização | Filtragem | FILTRAGEM
Pelotização Vargem Grande | 220-FV-129 | 736-UC-01 | Pelotização | Filtragem | FILTRAGEM
Pelotização Vargem Grande | 220-FV-130 | 736-UC-01 | Pelotização | Filtragem | FILTRAGEM
Pelotização Vargem Grande | 220-SV-090 | 736-UC-01 | Pelotização | Filtragem | FILTRAGEM
Pelotização Vargem Grande | 220-SV-091 | 736-UC-01 | Pelotização | Filtragem | FILTRAGEM
Pelotização Vargem Grande | 220-TE-131 | 736-UC-01 | Pelotização | Filtragem | FILTRAGEM
Pelotização Vargem Grande | 220-TE-132 | 736-UC-01 | Pelotização | Filtragem | FILTRAGEM
Pelotização Vargem Grande | 220-LIT-057 | 736-UC-01 | Pelotização | Filtragem | FILTRAGEM
Pelotização Vargem Grande | 220-FV-001 | 736-UC-01 | Pelotização | Filtragem | FILTRAGEM
Pelotização Vargem Grande | 220-FV-003 | 736-UC-01 | Pelotização | Filtragem | FILTRAGEM
Pelotização Vargem Grande | 220-FV-004 | 736-UC-01 | Pelotização | Filtragem | FILTRAGEM
Pelotização Vargem Grande | 220-FV-005 | 736-UC-01 | Pelotização | Filtragem | FILTRAGEM
Pelotização Vargem Grande | 220-FV-006 | 736-UC-01 | Pelotização | Filtragem | FILTRAGEM
Pelotização Vargem Grande | 220-FV-007 | 736-UC-01 | Pelotização | Filtragem | FILTRAGEM
Pelotização Vargem Grande | 220-FV-008 | 736-UC-01 | Pelotização | Filtragem | FILTRAGEM
Pelotização Vargem Grande | 220-FV-132 | 736-UC-01 | Pelotização | Filtragem | FILTRAGEM
Pelotização Vargem Grande | 220-FV-147 | 736-UC-01 | Pelotização | Filtragem | FILTRAGEM
Pelotização Vargem Grande | 220-FV-002 | 736-UC-01 | Pelotização | Filtragem | FILTRAGEM
Pelotização Vargem Grande | 220-FV-009 | 736-UC-01 | Pelotização | Filtragem | FILTRAGEM
Pelotização Vargem Grande | 220-FV-010 | 736-UC-01 | Pelotização | Filtragem | FILTRAGEM
Pelotização Vargem Grande | 220-FV-011 | 736-UC-01 | Pelotização | Filtragem | FILTRAGEM
Pelotização Vargem Grande | 220-FV-012 | 736-UC-01 | Pelotização | Filtragem | FILTRAGEM
Pelotização Vargem Grande | 220-FV-013 | 736-UC-01 | Pelotização | Filtragem | FILTRAGEM
Pelotização Vargem Grande | 220-FV-014 | 736-UC-01 | Pelotização | Filtragem | FILTRAGEM
Pelotização Vargem Grande | 220-FV-131 | 736-UC-01 | Pelotização | Filtragem | FILTRAGEM
Pelotização Vargem Grande | 220-FV-148 | 736-UC-01 | Pelotização | Filtragem | FILTRAGEM
Pelotização Vargem Grande | 220-FIT-025 | 736-UC-01 | Pelotização | Filtragem | FILTRAGEM
Pelotização Vargem Grande | 220-FV-01 | 736-UC-01 | Pelotização | Filtragem | FILTRAGEM
Pelotização Vargem Grande | 220-FV-01M1 | 736-UC-01 | Pelotização | Filtragem | FILTRAGEM
Pelotização Vargem Grande | 220-FV-01M2 | 736-UC-01 | Pelotização | Filtragem | FILTRAGEM
Pelotização Vargem Grande | 220-FV-025 | 736-UC-01 | Pelotização | Filtragem | FILTRAGEM
Pelotização Vargem Grande | 220-FV-026 | 736-UC-01 | Pelotização | Filtragem | FILTRAGEM
Pelotização Vargem Grande | 220-FV-107 | 736-UC-01 | Pelotização | Filtragem | FILTRAGEM
Pelotização Vargem Grande | 220-FV-135 | 736-UC-01 | Pelotização | Filtragem | FILTRAGEM
Pelotização Vargem Grande | 220-LIT-003 | 736-UC-01 | Pelotização | Filtragem | FILTRAGEM
Pelotização Vargem Grande | 220-SIC-003 | 736-UC-01 | Pelotização | Filtragem | FILTRAGEM
Pelotização Vargem Grande | 220-SSC-001 | 736-UC-01 | Pelotização | Filtragem | FILTRAGEM
Pelotização Vargem Grande | 220-SV-004 | 736-UC-01 | Pelotização | Filtragem | FILTRAGEM
Pelotização Vargem Grande | 220-SV-005 | 736-UC-01 | Pelotização | Filtragem | FILTRAGEM
Pelotização Vargem Grande | 220-SV-034 | 736-UC-01 | Pelotização | Filtragem | FILTRAGEM
Pelotização Vargem Grande | 220-SV-039 | 736-UC-01 | Pelotização | Filtragem | FILTRAGEM
Pelotização Vargem Grande | 220-LIC-001 | 736-UC-01 | Pelotização | Filtragem | FILTRAGEM
Pelotização Vargem Grande | 220-LIT-034 | 736-UC-01 | Pelotização | Filtragem | FILTRAGEM
Pelotização Vargem Grande | 220-PIT-059 | 736-UC-01 | Pelotização | Filtragem | FILTRAGEM
Pelotização Vargem Grande | 220-PIT-058 | 736-UC-01 | Pelotização | Filtragem | FILTRAGEM
Pelotização Vargem Grande | 220-FV-151 | 736-UC-01 | Pelotização | Filtragem | FILTRAGEM
Pelotização Vargem Grande | 220-FV-210 | 736-UC-01 | Pelotização | Filtragem | FILTRAGEM
Pelotização Vargem Grande | 220-PIT-010 | 736-UC-01 | Pelotização | Filtragem | FILTRAGEM
Pelotização Vargem Grande | 220-FIT-005 | 736-UC-01 | Pelotização | Filtragem | FILTRAGEM
Pelotização Vargem Grande | 220-LIT-021 | 736-UC-01 | Pelotização | Filtragem | FILTRAGEM
Pelotização Vargem Grande | 220-FV-150 | 736-UC-01 | Pelotização | Filtragem | FILTRAGEM
Pelotização Vargem Grande | 220-PIT-012 | 736-UC-01 | Pelotização | Filtragem | FILTRAGEM
Pelotização Vargem Grande | 220-FV-153 | 736-UC-01 | Pelotização | Filtragem | FILTRAGEM
Pelotização Vargem Grande | 220-FV-152 | 736-UC-01 | Pelotização | Filtragem | FILTRAGEM
Pelotização Vargem Grande | 220-DIT-032 | 736-UC-01 | Pelotização | Filtragem | FILTRAGEM
Pelotização Vargem Grande | 220-DIT-031 | 736-UC-01 | Pelotização | Filtragem | FILTRAGEM
Pelotização Vargem Grande | 220-PIT-011 | 736-UC-01 | Pelotização | Filtragem | FILTRAGEM
Pelotização Vargem Grande | 220-LIT-033 | 736-UC-01 | Pelotização | Filtragem | FILTRAGEM
Pelotização Vargem Grande | 220-FV-02 | 736-UC-01 | Pelotização | Filtragem | FILTRAGEM
Pelotização Vargem Grande | 220-FV-029 | 736-UC-01 | Pelotização | Filtragem | FILTRAGEM
Pelotização Vargem Grande | 220-FV-02M1 | 736-UC-01 | Pelotização | Filtragem | FILTRAGEM
Pelotização Vargem Grande | 220-FV-02M2 | 736-UC-01 | Pelotização | Filtragem | FILTRAGEM
Pelotização Vargem Grande | 220-FV-030 | 736-UC-01 | Pelotização | Filtragem | FILTRAGEM
Pelotização Vargem Grande | 220-FV-108 | 736-UC-01 | Pelotização | Filtragem | FILTRAGEM
Pelotização Vargem Grande | 220-FV-136 | 736-UC-01 | Pelotização | Filtragem | FILTRAGEM
Pelotização Vargem Grande | 220-LIT-004 | 736-UC-01 | Pelotização | Filtragem | FILTRAGEM
Pelotização Vargem Grande | 220-SIC-004 | 736-UC-01 | Pelotização | Filtragem | FILTRAGEM
Pelotização Vargem Grande | 220-SSC-002 | 736-UC-01 | Pelotização | Filtragem | FILTRAGEM
Pelotização Vargem Grande | 220-SV-006 | 736-UC-01 | Pelotização | Filtragem | FILTRAGEM
Pelotização Vargem Grande | 220-SV-007 | 736-UC-01 | Pelotização | Filtragem | FILTRAGEM
Pelotização Vargem Grande | 220-SV-035 | 736-UC-01 | Pelotização | Filtragem | FILTRAGEM
Pelotização Vargem Grande | 220-SV-040 | 736-UC-01 | Pelotização | Filtragem | FILTRAGEM
Pelotização Vargem Grande | 220-FV-157 | 736-UC-01 | Pelotização | Filtragem | FILTRAGEM
Pelotização Vargem Grande | 220-FV-211 | 736-UC-01 | Pelotização | Filtragem | FILTRAGEM
Pelotização Vargem Grande | 220-DIT-033 | 736-UC-01 | Pelotização | Filtragem | FILTRAGEM
Pelotização Vargem Grande | 220-PIT-013 | 736-UC-01 | Pelotização | Filtragem | FILTRAGEM
Pelotização Vargem Grande | 220-PIT-014 | 736-UC-01 | Pelotização | Filtragem | FILTRAGEM
Pelotização Vargem Grande | 220-PIT-015 | 736-UC-01 | Pelotização | Filtragem | FILTRAGEM
Pelotização Vargem Grande | 220-FV-156 | 736-UC-01 | Pelotização | Filtragem | FILTRAGEM
Pelotização Vargem Grande | 220-PIT-060 | 736-UC-01 | Pelotização | Filtragem | FILTRAGEM
Pelotização Vargem Grande | 220-PIT-061 | 736-UC-01 | Pelotização | Filtragem | FILTRAGEM
Pelotização Vargem Grande | 220-LIC-002 | 736-UC-01 | Pelotização | Filtragem | FILTRAGEM
Pelotização Vargem Grande | 220-LIT-035 | 736-UC-01 | Pelotização | Filtragem | FILTRAGEM
Pelotização Vargem Grande | 220-LIT-022 | 736-UC-01 | Pelotização | Filtragem | FILTRAGEM
Pelotização Vargem Grande | 220-DIT-034 | 736-UC-01 | Pelotização | Filtragem | FILTRAGEM
Pelotização Vargem Grande | 220-LIT-036 | 736-UC-01 | Pelotização | Filtragem | FILTRAGEM
Pelotização Vargem Grande | 220-FIT-006 | 736-UC-01 | Pelotização | Filtragem | FILTRAGEM
Pelotização Vargem Grande | 220-FV-154 | 736-UC-01 | Pelotização | Filtragem | FILTRAGEM
Pelotização Vargem Grande | 220-FV-155 | 736-UC-01 | Pelotização | Filtragem | FILTRAGEM
Pelotização Vargem Grande | 220-FV-03 | 736-UC-01 | Pelotização | Filtragem | FILTRAGEM
Pelotização Vargem Grande | 220-FV-033 | 736-UC-01 | Pelotização | Filtragem | FILTRAGEM
Pelotização Vargem Grande | 220-FV-034 | 736-UC-01 | Pelotização | Filtragem | FILTRAGEM
Pelotização Vargem Grande | 220-FV-03M1 | 736-UC-01 | Pelotização | Filtragem | FILTRAGEM
Pelotização Vargem Grande | 220-FV-03M2 | 736-UC-01 | Pelotização | Filtragem | FILTRAGEM
Pelotização Vargem Grande | 220-FV-109 | 736-UC-01 | Pelotização | Filtragem | FILTRAGEM
Pelotização Vargem Grande | 220-FV-137 | 736-UC-01 | Pelotização | Filtragem | FILTRAGEM
Pelotização Vargem Grande | 220-LIT-005 | 736-UC-01 | Pelotização | Filtragem | FILTRAGEM
Pelotização Vargem Grande | 220-SIC-005 | 736-UC-01 | Pelotização | Filtragem | FILTRAGEM
Pelotização Vargem Grande | 220-SSC-003 | 736-UC-01 | Pelotização | Filtragem | FILTRAGEM
Pelotização Vargem Grande | 220-SV-008 | 736-UC-01 | Pelotização | Filtragem | FILTRAGEM
Pelotização Vargem Grande | 220-SV-009 | 736-UC-01 | Pelotização | Filtragem | FILTRAGEM
Pelotização Vargem Grande | 220-SV-036 | 736-UC-01 | Pelotização | Filtragem | FILTRAGEM
Pelotização Vargem Grande | 220-SV-041 | 736-UC-01 | Pelotização | Filtragem | FILTRAGEM
Pelotização Vargem Grande | 220-LIT-037 | 736-UC-01 | Pelotização | Filtragem | FILTRAGEM
Pelotização Vargem Grande | 220-DIT-035 | 736-UC-01 | Pelotização | Filtragem | FILTRAGEM
Pelotização Vargem Grande | 220-LIT-038 | 736-UC-01 | Pelotização | Filtragem | FILTRAGEM
Pelotização Vargem Grande | 220-DIT-036 | 736-UC-01 | Pelotização | Filtragem | FILTRAGEM
Pelotização Vargem Grande | 220-LIT-023 | 736-UC-01 | Pelotização | Filtragem | FILTRAGEM
Pelotização Vargem Grande | 220-FIT-007 | 736-UC-01 | Pelotização | Filtragem | FILTRAGEM
Pelotização Vargem Grande | 220-PIT-016 | 736-UC-01 | Pelotização | Filtragem | FILTRAGEM
Pelotização Vargem Grande | 220-PIT-017 | 736-UC-01 | Pelotização | Filtragem | FILTRAGEM
Pelotização Vargem Grande | 220-PIT-018 | 736-UC-01 | Pelotização | Filtragem | FILTRAGEM
Pelotização Vargem Grande | 220-FV-158 | 736-UC-01 | Pelotização | Filtragem | FILTRAGEM
Pelotização Vargem Grande | 220-FV-159 | 736-UC-01 | Pelotização | Filtragem | FILTRAGEM
Pelotização Vargem Grande | 220-FV-160 | 736-UC-01 | Pelotização | Filtragem | FILTRAGEM
Pelotização Vargem Grande | 220-FV-161 | 736-UC-01 | Pelotização | Filtragem | FILTRAGEM
Pelotização Vargem Grande | 220-FV-212 | 736-UC-01 | Pelotização | Filtragem | FILTRAGEM
Pelotização Vargem Grande | 220-PIT-063 | 736-UC-01 | Pelotização | Filtragem | FILTRAGEM
Pelotização Vargem Grande | 220-PIT-062 | 736-UC-01 | Pelotização | Filtragem | FILTRAGEM
Pelotização Vargem Grande | 220-LIC-003 | 736-UC-01 | Pelotização | Filtragem | FILTRAGEM
Pelotização Vargem Grande | 220-FV-037 | 736-UC-01 | Pelotização | Filtragem | FILTRAGEM
Pelotização Vargem Grande | 220-FV-038 | 736-UC-01 | Pelotização | Filtragem | FILTRAGEM
Pelotização Vargem Grande | 220-FV-04 | 736-UC-01 | Pelotização | Filtragem | FILTRAGEM
Pelotização Vargem Grande | 220-FV-04M1 | 736-UC-01 | Pelotização | Filtragem | FILTRAGEM
Pelotização Vargem Grande | 220-FV-04M2 | 736-UC-01 | Pelotização | Filtragem | FILTRAGEM
Pelotização Vargem Grande | 220-FV-110 | 736-UC-01 | Pelotização | Filtragem | FILTRAGEM
Pelotização Vargem Grande | 220-FV-138 | 736-UC-01 | Pelotização | Filtragem | FILTRAGEM
Pelotização Vargem Grande | 220-LIT-006 | 736-UC-01 | Pelotização | Filtragem | FILTRAGEM
Pelotização Vargem Grande | 220-SIC-006 | 736-UC-01 | Pelotização | Filtragem | FILTRAGEM
Pelotização Vargem Grande | 220-SSC-004 | 736-UC-01 | Pelotização | Filtragem | FILTRAGEM
Pelotização Vargem Grande | 220-SV-010 | 736-UC-01 | Pelotização | Filtragem | FILTRAGEM
Pelotização Vargem Grande | 220-SV-011 | 736-UC-01 | Pelotização | Filtragem | FILTRAGEM
Pelotização Vargem Grande | 220-SV-037 | 736-UC-01 | Pelotização | Filtragem | FILTRAGEM
Pelotização Vargem Grande | 220-SV-042 | 736-UC-01 | Pelotização | Filtragem | FILTRAGEM
Pelotização Vargem Grande | 220-LIT-039 | 736-UC-01 | Pelotização | Filtragem | FILTRAGEM
Pelotização Vargem Grande | 220-DIT-037 | 736-UC-01 | Pelotização | Filtragem | FILTRAGEM
Pelotização Vargem Grande | 220-LIT-040 | 736-UC-01 | Pelotização | Filtragem | FILTRAGEM
Pelotização Vargem Grande | 220-DIT-038 | 736-UC-01 | Pelotização | Filtragem | FILTRAGEM
Pelotização Vargem Grande | 220-LIT-024 | 736-UC-01 | Pelotização | Filtragem | FILTRAGEM
Pelotização Vargem Grande | 220-FIT-008 | 736-UC-01 | Pelotização | Filtragem | FILTRAGEM
Pelotização Vargem Grande | 220-PIT-019 | 736-UC-01 | Pelotização | Filtragem | FILTRAGEM
Pelotização Vargem Grande | 220-PIT-020 | 736-UC-01 | Pelotização | Filtragem | FILTRAGEM
Pelotização Vargem Grande | 220-PIT-021 | 736-UC-01 | Pelotização | Filtragem | FILTRAGEM
Pelotização Vargem Grande | 220-FV-162 | 736-UC-01 | Pelotização | Filtragem | FILTRAGEM
Pelotização Vargem Grande | 220-FV-163 | 736-UC-01 | Pelotização | Filtragem | FILTRAGEM
Pelotização Vargem Grande | 220-FV-164 | 736-UC-01 | Pelotização | Filtragem | FILTRAGEM
Pelotização Vargem Grande | 220-FV-165 | 736-UC-01 | Pelotização | Filtragem | FILTRAGEM
Pelotização Vargem Grande | 220-FV-213 | 736-UC-01 | Pelotização | Filtragem | FILTRAGEM
Pelotização Vargem Grande | 220-PIT-064 | 736-UC-01 | Pelotização | Filtragem | FILTRAGEM
Pelotização Vargem Grande | 220-PIT-065 | 736-UC-01 | Pelotização | Filtragem | FILTRAGEM
Pelotização Vargem Grande | 220-LIC-004 | 736-UC-01 | Pelotização | Filtragem | FILTRAGEM
Pelotização Vargem Grande | 220-FV-041 | 736-UC-01 | Pelotização | Filtragem | FILTRAGEM
Pelotização Vargem Grande | 220-FV-042 | 736-UC-01 | Pelotização | Filtragem | FILTRAGEM
Pelotização Vargem Grande | 220-FV-05 | 736-UC-01 | Pelotização | Filtragem | FILTRAGEM
Pelotização Vargem Grande | 220-FV-05M1 | 736-UC-01 | Pelotização | Filtragem | FILTRAGEM
Pelotização Vargem Grande | 220-FV-05M2 | 736-UC-01 | Pelotização | Filtragem | FILTRAGEM
Pelotização Vargem Grande | 220-FV-111 | 736-UC-01 | Pelotização | Filtragem | FILTRAGEM
Pelotização Vargem Grande | 220-FV-139 | 736-UC-01 | Pelotização | Filtragem | FILTRAGEM
Pelotização Vargem Grande | 220-LIT-007 | 736-UC-01 | Pelotização | Filtragem | FILTRAGEM
Pelotização Vargem Grande | 220-SIC-007 | 736-UC-01 | Pelotização | Filtragem | FILTRAGEM
Pelotização Vargem Grande | 220-SSC-005 | 736-UC-01 | Pelotização | Filtragem | FILTRAGEM
Pelotização Vargem Grande | 220-SV-012 | 736-UC-01 | Pelotização | Filtragem | FILTRAGEM
Pelotização Vargem Grande | 220-SV-013 | 736-UC-01 | Pelotização | Filtragem | FILTRAGEM
Pelotização Vargem Grande | 220-SV-038 | 736-UC-01 | Pelotização | Filtragem | FILTRAGEM
Pelotização Vargem Grande | 220-SV-043 | 736-UC-01 | Pelotização | Filtragem | FILTRAGEM
Pelotização Vargem Grande | 220-LIT-041 | 736-UC-01 | Pelotização | Filtragem | FILTRAGEM
Pelotização Vargem Grande | 220-DIT-039 | 736-UC-01 | Pelotização | Filtragem | FILTRAGEM
Pelotização Vargem Grande | 220-LIT-042 | 736-UC-01 | Pelotização | Filtragem | FILTRAGEM
Pelotização Vargem Grande | 220-DIT-040 | 736-UC-01 | Pelotização | Filtragem | FILTRAGEM
Pelotização Vargem Grande | 220-LIT-025 | 736-UC-01 | Pelotização | Filtragem | FILTRAGEM
Pelotização Vargem Grande | 220-FIT-009 | 736-UC-01 | Pelotização | Filtragem | FILTRAGEM
Pelotização Vargem Grande | 220-PIT-022 | 736-UC-01 | Pelotização | Filtragem | FILTRAGEM
Pelotização Vargem Grande | 220-PIT-023 | 736-UC-01 | Pelotização | Filtragem | FILTRAGEM
Pelotização Vargem Grande | 220-PIT-024 | 736-UC-01 | Pelotização | Filtragem | FILTRAGEM
Pelotização Vargem Grande | 220-FV-166 | 736-UC-01 | Pelotização | Filtragem | FILTRAGEM
Pelotização Vargem Grande | 220-FV-167 | 736-UC-01 | Pelotização | Filtragem | FILTRAGEM
Pelotização Vargem Grande | 220-FV-168 | 736-UC-01 | Pelotização | Filtragem | FILTRAGEM
Pelotização Vargem Grande | 220-FV-169 | 736-UC-01 | Pelotização | Filtragem | FILTRAGEM
Pelotização Vargem Grande | 220-FV-214 | 736-UC-01 | Pelotização | Filtragem | FILTRAGEM
Pelotização Vargem Grande | 220-PIT-067 | 736-UC-01 | Pelotização | Filtragem | FILTRAGEM
Pelotização Vargem Grande | 220-PIT-066 | 736-UC-01 | Pelotização | Filtragem | FILTRAGEM
Pelotização Vargem Grande | 220-LIC-005 | 736-UC-01 | Pelotização | Filtragem | FILTRAGEM
Pelotização Vargem Grande | 220-FV-045 | 736-UC-01 | Pelotização | Filtragem | FILTRAGEM
Pelotização Vargem Grande | 220-FV-046 | 736-UC-01 | Pelotização | Filtragem | FILTRAGEM
Pelotização Vargem Grande | 220-FV-06 | 736-UC-01 | Pelotização | Filtragem | FILTRAGEM
Pelotização Vargem Grande | 220-FV-06M1 | 736-UC-01 | Pelotização | Filtragem | FILTRAGEM
Pelotização Vargem Grande | 220-FV-06M2 | 736-UC-01 | Pelotização | Filtragem | FILTRAGEM
Pelotização Vargem Grande | 220-FV-112 | 736-UC-01 | Pelotização | Filtragem | FILTRAGEM
Pelotização Vargem Grande | 220-FV-140 | 736-UC-01 | Pelotização | Filtragem | FILTRAGEM
Pelotização Vargem Grande | 220-LIT-008 | 736-UC-01 | Pelotização | Filtragem | FILTRAGEM
Pelotização Vargem Grande | 220-SIC-008 | 736-UC-01 | Pelotização | Filtragem | FILTRAGEM
Pelotização Vargem Grande | 220-SSC-006 | 736-UC-01 | Pelotização | Filtragem | FILTRAGEM
Pelotização Vargem Grande | 220-SV-014 | 736-UC-01 | Pelotização | Filtragem | FILTRAGEM
Pelotização Vargem Grande | 220-SV-015 | 736-UC-01 | Pelotização | Filtragem | FILTRAGEM
Pelotização Vargem Grande | 220-SV-044 | 736-UC-01 | Pelotização | Filtragem | FILTRAGEM
Pelotização Vargem Grande | 220-SV-049 | 736-UC-01 | Pelotização | Filtragem | FILTRAGEM
Pelotização Vargem Grande | 220-LIT-043 | 736-UC-01 | Pelotização | Filtragem | FILTRAGEM
Pelotização Vargem Grande | 220-DIT-041 | 736-UC-01 | Pelotização | Filtragem | FILTRAGEM
Pelotização Vargem Grande | 220-LIT-044 | 736-UC-01 | Pelotização | Filtragem | FILTRAGEM
Pelotização Vargem Grande | 220-DIT-042 | 736-UC-01 | Pelotização | Filtragem | FILTRAGEM
Pelotização Vargem Grande | 220-LIT-026 | 736-UC-01 | Pelotização | Filtragem | FILTRAGEM
Pelotização Vargem Grande | 220-FIT-010 | 736-UC-01 | Pelotização | Filtragem | FILTRAGEM
Pelotização Vargem Grande | 220-PIT-025 | 736-UC-01 | Pelotização | Filtragem | FILTRAGEM
Pelotização Vargem Grande | 220-PIT-026 | 736-UC-01 | Pelotização | Filtragem | FILTRAGEM
Pelotização Vargem Grande | 220-PIT-027 | 736-UC-01 | Pelotização | Filtragem | FILTRAGEM
Pelotização Vargem Grande | 220-FV-170 | 736-UC-01 | Pelotização | Filtragem | FILTRAGEM
Pelotização Vargem Grande | 220-FV-171 | 736-UC-01 | Pelotização | Filtragem | FILTRAGEM
Pelotização Vargem Grande | 220-FV-172 | 736-UC-01 | Pelotização | Filtragem | FILTRAGEM
Pelotização Vargem Grande | 220-FV-173 | 736-UC-01 | Pelotização | Filtragem | FILTRAGEM
Pelotização Vargem Grande | 220-FV-215 | 736-UC-01 | Pelotização | Filtragem | FILTRAGEM
Pelotização Vargem Grande | 220-PIT-069 | 736-UC-01 | Pelotização | Filtragem | FILTRAGEM
Pelotização Vargem Grande | 220-PIT-068 | 736-UC-01 | Pelotização | Filtragem | FILTRAGEM
Pelotização Vargem Grande | 220-LIC-006 | 736-UC-01 | Pelotização | Filtragem | FILTRAGEM
Pelotização Vargem Grande | 220-FV-049 | 736-UC-01 | Pelotização | Filtragem | FILTRAGEM
Pelotização Vargem Grande | 220-FV-050 | 736-UC-01 | Pelotização | Filtragem | FILTRAGEM
Pelotização Vargem Grande | 220-FV-07 | 736-UC-01 | Pelotização | Filtragem | FILTRAGEM
Pelotização Vargem Grande | 220-FV-07M1 | 736-UC-01 | Pelotização | Filtragem | FILTRAGEM
Pelotização Vargem Grande | 220-FV-07M2 | 736-UC-01 | Pelotização | Filtragem | FILTRAGEM
Pelotização Vargem Grande | 220-FV-113 | 736-UC-01 | Pelotização | Filtragem | FILTRAGEM
Pelotização Vargem Grande | 220-FV-141 | 736-UC-01 | Pelotização | Filtragem | FILTRAGEM
Pelotização Vargem Grande | 220-LIT-009 | 736-UC-01 | Pelotização | Filtragem | FILTRAGEM
Pelotização Vargem Grande | 220-SIC-009 | 736-UC-01 | Pelotização | Filtragem | FILTRAGEM
Pelotização Vargem Grande | 220-SSC-007 | 736-UC-01 | Pelotização | Filtragem | FILTRAGEM
Pelotização Vargem Grande | 220-SV-016 | 736-UC-01 | Pelotização | Filtragem | FILTRAGEM
Pelotização Vargem Grande | 220-SV-017 | 736-UC-01 | Pelotização | Filtragem | FILTRAGEM
Pelotização Vargem Grande | 220-SV-045 | 736-UC-01 | Pelotização | Filtragem | FILTRAGEM
Pelotização Vargem Grande | 220-SV-050 | 736-UC-01 | Pelotização | Filtragem | FILTRAGEM
Pelotização Vargem Grande | 220-LIT-045 | 736-UC-01 | Pelotização | Filtragem | FILTRAGEM
Pelotização Vargem Grande | 220-DIT-043 | 736-UC-01 | Pelotização | Filtragem | FILTRAGEM
Pelotização Vargem Grande | 220-LIT-046 | 736-UC-01 | Pelotização | Filtragem | FILTRAGEM
Pelotização Vargem Grande | 220-DIT-044 | 736-UC-01 | Pelotização | Filtragem | FILTRAGEM
Pelotização Vargem Grande | 220-LIT-027 | 736-UC-01 | Pelotização | Filtragem | FILTRAGEM
Pelotização Vargem Grande | 220-FIT-011 | 736-UC-01 | Pelotização | Filtragem | FILTRAGEM
Pelotização Vargem Grande | 220-PIT-028 | 736-UC-01 | Pelotização | Filtragem | FILTRAGEM
Pelotização Vargem Grande | 220-PIT-029 | 736-UC-01 | Pelotização | Filtragem | FILTRAGEM
Pelotização Vargem Grande | 220-PIT-030 | 736-UC-01 | Pelotização | Filtragem | FILTRAGEM
Pelotização Vargem Grande | 220-FV-174 | 736-UC-01 | Pelotização | Filtragem | FILTRAGEM
Pelotização Vargem Grande | 220-FV-175 | 736-UC-01 | Pelotização | Filtragem | FILTRAGEM
Pelotização Vargem Grande | 220-FV-176 | 736-UC-01 | Pelotização | Filtragem | FILTRAGEM
Pelotização Vargem Grande | 220-FV-177 | 736-UC-01 | Pelotização | Filtragem | FILTRAGEM
Pelotização Vargem Grande | 220-FV-216 | 736-UC-01 | Pelotização | Filtragem | FILTRAGEM
Pelotização Vargem Grande | 220-PIT-071 | 736-UC-01 | Pelotização | Filtragem | FILTRAGEM
Pelotização Vargem Grande | 220-PIT-070 | 736-UC-01 | Pelotização | Filtragem | FILTRAGEM
Pelotização Vargem Grande | 220-LIC-007 | 736-UC-01 | Pelotização | Filtragem | FILTRAGEM
Pelotização Vargem Grande | 220-FV-053 | 736-UC-01 | Pelotização | Filtragem | FILTRAGEM
Pelotização Vargem Grande | 220-FV-054 | 736-UC-01 | Pelotização | Filtragem | FILTRAGEM
Pelotização Vargem Grande | 220-FV-08 | 736-UC-01 | Pelotização | Filtragem | FILTRAGEM
Pelotização Vargem Grande | 220-FV-08M1 | 736-UC-01 | Pelotização | Filtragem | FILTRAGEM
Pelotização Vargem Grande | 220-FV-08M2 | 736-UC-01 | Pelotização | Filtragem | FILTRAGEM
Pelotização Vargem Grande | 220-FV-114 | 736-UC-01 | Pelotização | Filtragem | FILTRAGEM
Pelotização Vargem Grande | 220-FV-142 | 736-UC-01 | Pelotização | Filtragem | FILTRAGEM
Pelotização Vargem Grande | 220-LIT-010 | 736-UC-01 | Pelotização | Filtragem | FILTRAGEM
Pelotização Vargem Grande | 220-SIC-010 | 736-UC-01 | Pelotização | Filtragem | FILTRAGEM
Pelotização Vargem Grande | 220-SSC-008 | 736-UC-01 | Pelotização | Filtragem | FILTRAGEM
Pelotização Vargem Grande | 220-SV-018 | 736-UC-01 | Pelotização | Filtragem | FILTRAGEM
Pelotização Vargem Grande | 220-SV-019 | 736-UC-01 | Pelotização | Filtragem | FILTRAGEM
Pelotização Vargem Grande | 220-SV-046 | 736-UC-01 | Pelotização | Filtragem | FILTRAGEM
Pelotização Vargem Grande | 220-SV-051 | 736-UC-01 | Pelotização | Filtragem | FILTRAGEM
Pelotização Vargem Grande | 220-LIT-047 | 736-UC-01 | Pelotização | Filtragem | FILTRAGEM
Pelotização Vargem Grande | 220-DIT-045 | 736-UC-01 | Pelotização | Filtragem | FILTRAGEM
Pelotização Vargem Grande | 220-LIT-048 | 736-UC-01 | Pelotização | Filtragem | FILTRAGEM
Pelotização Vargem Grande | 220-DIT-046 | 736-UC-01 | Pelotização | Filtragem | FILTRAGEM
Pelotização Vargem Grande | 220-LIT-028 | 736-UC-01 | Pelotização | Filtragem | FILTRAGEM
Pelotização Vargem Grande | 220-FIT-012 | 736-UC-01 | Pelotização | Filtragem | FILTRAGEM
Pelotização Vargem Grande | 220-PIT-031 | 736-UC-01 | Pelotização | Filtragem | FILTRAGEM
Pelotização Vargem Grande | 220-PIT-032 | 736-UC-01 | Pelotização | Filtragem | FILTRAGEM
Pelotização Vargem Grande | 220-PIT-033 | 736-UC-01 | Pelotização | Filtragem | FILTRAGEM
Pelotização Vargem Grande | 220-FV-178 | 736-UC-01 | Pelotização | Filtragem | FILTRAGEM
Pelotização Vargem Grande | 220-FV-179 | 736-UC-01 | Pelotização | Filtragem | FILTRAGEM
Pelotização Vargem Grande | 220-FV-180 | 736-UC-01 | Pelotização | Filtragem | FILTRAGEM
Pelotização Vargem Grande | 220-FV-181 | 736-UC-01 | Pelotização | Filtragem | FILTRAGEM
Pelotização Vargem Grande | 220-FV-217 | 736-UC-01 | Pelotização | Filtragem | FILTRAGEM
Pelotização Vargem Grande | 220-PIT-073 | 736-UC-01 | Pelotização | Filtragem | FILTRAGEM
Pelotização Vargem Grande | 220-PIT-072 | 736-UC-01 | Pelotização | Filtragem | FILTRAGEM
Pelotização Vargem Grande | 220-LIC-008 | 736-UC-01 | Pelotização | Filtragem | FILTRAGEM
Pelotização Vargem Grande | 220-FV-057 | 736-UC-01 | Pelotização | Filtragem | FILTRAGEM
Pelotização Vargem Grande | 220-FV-058 | 736-UC-01 | Pelotização | Filtragem | FILTRAGEM
Pelotização Vargem Grande | 220-FV-09 | 736-UC-01 | Pelotização | Filtragem | FILTRAGEM
Pelotização Vargem Grande | 220-FV-09M1 | 736-UC-01 | Pelotização | Filtragem | FILTRAGEM
Pelotização Vargem Grande | 220-FV-09M2 | 736-UC-01 | Pelotização | Filtragem | FILTRAGEM
Pelotização Vargem Grande | 220-FV-115 | 736-UC-01 | Pelotização | Filtragem | FILTRAGEM
Pelotização Vargem Grande | 220-FV-143 | 736-UC-01 | Pelotização | Filtragem | FILTRAGEM
Pelotização Vargem Grande | 220-LIT-011 | 736-UC-01 | Pelotização | Filtragem | FILTRAGEM
Pelotização Vargem Grande | 220-SIC-011 | 736-UC-01 | Pelotização | Filtragem | FILTRAGEM
Pelotização Vargem Grande | 220-SSC-009 | 736-UC-01 | Pelotização | Filtragem | FILTRAGEM
Pelotização Vargem Grande | 220-SV-020 | 736-UC-01 | Pelotização | Filtragem | FILTRAGEM
Pelotização Vargem Grande | 220-SV-021 | 736-UC-01 | Pelotização | Filtragem | FILTRAGEM
Pelotização Vargem Grande | 220-SV-047 | 736-UC-01 | Pelotização | Filtragem | FILTRAGEM
Pelotização Vargem Grande | 220-SV-052 | 736-UC-01 | Pelotização | Filtragem | FILTRAGEM
Pelotização Vargem Grande | 220-LIT-049 | 736-UC-01 | Pelotização | Filtragem | FILTRAGEM
Pelotização Vargem Grande | 220-DIT-047 | 736-UC-01 | Pelotização | Filtragem | FILTRAGEM
Pelotização Vargem Grande | 220-LIT-050 | 736-UC-01 | Pelotização | Filtragem | FILTRAGEM
Pelotização Vargem Grande | 220-DIT-048 | 736-UC-01 | Pelotização | Filtragem | FILTRAGEM
Pelotização Vargem Grande | 220-LIT-029 | 736-UC-01 | Pelotização | Filtragem | FILTRAGEM
Pelotização Vargem Grande | 220-FIT-013 | 736-UC-01 | Pelotização | Filtragem | FILTRAGEM
Pelotização Vargem Grande | 220-PIT-034 | 736-UC-01 | Pelotização | Filtragem | FILTRAGEM
Pelotização Vargem Grande | 220-PIT-035 | 736-UC-01 | Pelotização | Filtragem | FILTRAGEM
Pelotização Vargem Grande | 220-PIT-036 | 736-UC-01 | Pelotização | Filtragem | FILTRAGEM
Pelotização Vargem Grande | 220-FV-182 | 736-UC-01 | Pelotização | Filtragem | FILTRAGEM
Pelotização Vargem Grande | 220-FV-183 | 736-UC-01 | Pelotização | Filtragem | FILTRAGEM
Pelotização Vargem Grande | 220-FV-184 | 736-UC-01 | Pelotização | Filtragem | FILTRAGEM
Pelotização Vargem Grande | 220-FV-185 | 736-UC-01 | Pelotização | Filtragem | FILTRAGEM
Pelotização Vargem Grande | 220-FV-218 | 736-UC-01 | Pelotização | Filtragem | FILTRAGEM
Pelotização Vargem Grande | 220-PIT-074 | 736-UC-01 | Pelotização | Filtragem | FILTRAGEM
Pelotização Vargem Grande | 220-PIT-075 | 736-UC-01 | Pelotização | Filtragem | FILTRAGEM
Pelotização Vargem Grande | 220-LIC-009 | 736-UC-01 | Pelotização | Filtragem | FILTRAGEM
Pelotização Vargem Grande | 220-FV-061 | 736-UC-01 | Pelotização | Filtragem | FILTRAGEM
Pelotização Vargem Grande | 220-FV-062 | 736-UC-01 | Pelotização | Filtragem | FILTRAGEM
Pelotização Vargem Grande | 220-FV-10 | 736-UC-01 | Pelotização | Filtragem | FILTRAGEM
Pelotização Vargem Grande | 220-FV-10M1 | 736-UC-01 | Pelotização | Filtragem | FILTRAGEM
Pelotização Vargem Grande | 220-FV-10M2 | 736-UC-01 | Pelotização | Filtragem | FILTRAGEM
Pelotização Vargem Grande | 220-FV-116 | 736-UC-01 | Pelotização | Filtragem | FILTRAGEM
Pelotização Vargem Grande | 220-FV-144 | 736-UC-01 | Pelotização | Filtragem | FILTRAGEM
Pelotização Vargem Grande | 220-LIT-012 | 736-UC-01 | Pelotização | Filtragem | FILTRAGEM
Pelotização Vargem Grande | 220-SIC-012 | 736-UC-01 | Pelotização | Filtragem | FILTRAGEM
Pelotização Vargem Grande | 220-SSC-010 | 736-UC-01 | Pelotização | Filtragem | FILTRAGEM
Pelotização Vargem Grande | 220-SV-022 | 736-UC-01 | Pelotização | Filtragem | FILTRAGEM
Pelotização Vargem Grande | 220-SV-023 | 736-UC-01 | Pelotização | Filtragem | FILTRAGEM
Pelotização Vargem Grande | 220-SV-048 | 736-UC-01 | Pelotização | Filtragem | FILTRAGEM
Pelotização Vargem Grande | 220-SV-053 | 736-UC-01 | Pelotização | Filtragem | FILTRAGEM
Pelotização Vargem Grande | 220-LIT-051 | 736-UC-01 | Pelotização | Filtragem | FILTRAGEM
Pelotização Vargem Grande | 220-DIT-049 | 736-UC-01 | Pelotização | Filtragem | FILTRAGEM
Pelotização Vargem Grande | 220-LIT-052 | 736-UC-01 | Pelotização | Filtragem | FILTRAGEM
Pelotização Vargem Grande | 220-DIT-050 | 736-UC-01 | Pelotização | Filtragem | FILTRAGEM
Pelotização Vargem Grande | 220-LIT-030 | 736-UC-01 | Pelotização | Filtragem | FILTRAGEM
Pelotização Vargem Grande | 220-FIT-014 | 736-UC-01 | Pelotização | Filtragem | FILTRAGEM
Pelotização Vargem Grande | 220-PIT-037 | 736-UC-01 | Pelotização | Filtragem | FILTRAGEM
Pelotização Vargem Grande | 220-PIT-038 | 736-UC-01 | Pelotização | Filtragem | FILTRAGEM
Pelotização Vargem Grande | 220-PIT-039 | 736-UC-01 | Pelotização | Filtragem | FILTRAGEM
Pelotização Vargem Grande | 220-FV-186 | 736-UC-01 | Pelotização | Filtragem | FILTRAGEM
Pelotização Vargem Grande | 220-FV-187 | 736-UC-01 | Pelotização | Filtragem | FILTRAGEM
Pelotização Vargem Grande | 220-FV-188 | 736-UC-01 | Pelotização | Filtragem | FILTRAGEM
Pelotização Vargem Grande | 220-FV-189 | 736-UC-01 | Pelotização | Filtragem | FILTRAGEM
Pelotização Vargem Grande | 220-FV-219 | 736-UC-01 | Pelotização | Filtragem | FILTRAGEM
Pelotização Vargem Grande | 220-PIT-077 | 736-UC-01 | Pelotização | Filtragem | FILTRAGEM
Pelotização Vargem Grande | 220-PIT-076 | 736-UC-01 | Pelotização | Filtragem | FILTRAGEM
Pelotização Vargem Grande | 220-LIC-010 | 736-UC-01 | Pelotização | Filtragem | FILTRAGEM
Pelotização Vargem Grande | 220-FV-11 | 736-UC-01 | Pelotização | Filtragem | FILTRAGEM
Pelotização Vargem Grande | 220-FV-118 | 736-UC-01 | Pelotização | Filtragem | FILTRAGEM
Pelotização Vargem Grande | 220-FV-119 | 736-UC-01 | Pelotização | Filtragem | FILTRAGEM
Pelotização Vargem Grande | 220-FV-11M1 | 736-UC-01 | Pelotização | Filtragem | FILTRAGEM
Pelotização Vargem Grande | 220-FV-11M2 | 736-UC-01 | Pelotização | Filtragem | FILTRAGEM
Pelotização Vargem Grande | 220-FV-120 | 736-UC-01 | Pelotização | Filtragem | FILTRAGEM
Pelotização Vargem Grande | 220-FV-145 | 736-UC-01 | Pelotização | Filtragem | FILTRAGEM
Pelotização Vargem Grande | 220-LIT-015 | 736-UC-01 | Pelotização | Filtragem | FILTRAGEM
Pelotização Vargem Grande | 220-SIC-013 | 736-UC-01 | Pelotização | Filtragem | FILTRAGEM
Pelotização Vargem Grande | 220-SSC-011 | 736-UC-01 | Pelotização | Filtragem | FILTRAGEM
Pelotização Vargem Grande | 220-SV-078 | 736-UC-01 | Pelotização | Filtragem | FILTRAGEM
Pelotização Vargem Grande | 220-SV-079 | 736-UC-01 | Pelotização | Filtragem | FILTRAGEM
Pelotização Vargem Grande | 220-SV-082 | 736-UC-01 | Pelotização | Filtragem | FILTRAGEM
Pelotização Vargem Grande | 220-SV-084 | 736-UC-01 | Pelotização | Filtragem | FILTRAGEM
Pelotização Vargem Grande | 220-LIT-053 | 736-UC-01 | Pelotização | Filtragem | FILTRAGEM
Pelotização Vargem Grande | 220-DIT-051 | 736-UC-01 | Pelotização | Filtragem | FILTRAGEM
Pelotização Vargem Grande | 220-LIT-054 | 736-UC-01 | Pelotização | Filtragem | FILTRAGEM
Pelotização Vargem Grande | 220-DIT-052 | 736-UC-01 | Pelotização | Filtragem | FILTRAGEM
Pelotização Vargem Grande | 220-LIT-031 | 736-UC-01 | Pelotização | Filtragem | FILTRAGEM
Pelotização Vargem Grande | 220-FIT-015 | 736-UC-01 | Pelotização | Filtragem | FILTRAGEM
Pelotização Vargem Grande | 220-PIT-040 | 736-UC-01 | Pelotização | Filtragem | FILTRAGEM
Pelotização Vargem Grande | 220-PIT-041 | 736-UC-01 | Pelotização | Filtragem | FILTRAGEM
Pelotização Vargem Grande | 220-PIT-042 | 736-UC-01 | Pelotização | Filtragem | FILTRAGEM
Pelotização Vargem Grande | 220-FV-190 | 736-UC-01 | Pelotização | Filtragem | FILTRAGEM
Pelotização Vargem Grande | 220-FV-191 | 736-UC-01 | Pelotização | Filtragem | FILTRAGEM
Pelotização Vargem Grande | 220-FV-192 | 736-UC-01 | Pelotização | Filtragem | FILTRAGEM
Pelotização Vargem Grande | 220-FV-193 | 736-UC-01 | Pelotização | Filtragem | FILTRAGEM
Pelotização Vargem Grande | 220-FV-220 | 736-UC-01 | Pelotização | Filtragem | FILTRAGEM
Pelotização Vargem Grande | 220-PIT-079 | 736-UC-01 | Pelotização | Filtragem | FILTRAGEM
Pelotização Vargem Grande | 220-PIT-078 | 736-UC-01 | Pelotização | Filtragem | FILTRAGEM
Pelotização Vargem Grande | 220-LIC-011 | 736-UC-01 | Pelotização | Filtragem | FILTRAGEM
Pelotização Vargem Grande | 220-FV-12 | 736-UC-01 | Pelotização | Filtragem | FILTRAGEM
Pelotização Vargem Grande | 220-FV-121 | 736-UC-01 | Pelotização | Filtragem | FILTRAGEM
Pelotização Vargem Grande | 220-FV-122 | 736-UC-01 | Pelotização | Filtragem | FILTRAGEM
Pelotização Vargem Grande | 220-FV-123 | 736-UC-01 | Pelotização | Filtragem | FILTRAGEM
Pelotização Vargem Grande | 220-FV-124 | 736-UC-01 | Pelotização | Filtragem | FILTRAGEM
Pelotização Vargem Grande | 220-FV-12M1 | 736-UC-01 | Pelotização | Filtragem | FILTRAGEM
Pelotização Vargem Grande | 220-FV-12M2 | 736-UC-01 | Pelotização | Filtragem | FILTRAGEM
Pelotização Vargem Grande | 220-FV-146 | 736-UC-01 | Pelotização | Filtragem | FILTRAGEM
Pelotização Vargem Grande | 220-LIT-016 | 736-UC-01 | Pelotização | Filtragem | FILTRAGEM
Pelotização Vargem Grande | 220-SIC-014 | 736-UC-01 | Pelotização | Filtragem | FILTRAGEM
Pelotização Vargem Grande | 220-SSC-012 | 736-UC-01 | Pelotização | Filtragem | FILTRAGEM
Pelotização Vargem Grande | 220-SV-080 | 736-UC-01 | Pelotização | Filtragem | FILTRAGEM
Pelotização Vargem Grande | 220-SV-081 | 736-UC-01 | Pelotização | Filtragem | FILTRAGEM
Pelotização Vargem Grande | 220-SV-083 | 736-UC-01 | Pelotização | Filtragem | FILTRAGEM
Pelotização Vargem Grande | 220-SV-085 | 736-UC-01 | Pelotização | Filtragem | FILTRAGEM
Pelotização Vargem Grande | 220-LIT-055 | 736-UC-01 | Pelotização | Filtragem | FILTRAGEM
Pelotização Vargem Grande | 220-DIT-053 | 736-UC-01 | Pelotização | Filtragem | FILTRAGEM
Pelotização Vargem Grande | 220-LIT-056 | 736-UC-01 | Pelotização | Filtragem | FILTRAGEM
Pelotização Vargem Grande | 220-DIT-054 | 736-UC-01 | Pelotização | Filtragem | FILTRAGEM
Pelotização Vargem Grande | 220-LIT-032 | 736-UC-01 | Pelotização | Filtragem | FILTRAGEM
Pelotização Vargem Grande | 220-FIT-016 | 736-UC-01 | Pelotização | Filtragem | FILTRAGEM
Pelotização Vargem Grande | 220-PIT-043 | 736-UC-01 | Pelotização | Filtragem | FILTRAGEM
Pelotização Vargem Grande | 220-PIT-044 | 736-UC-01 | Pelotização | Filtragem | FILTRAGEM
Pelotização Vargem Grande | 220-PIT-045 | 736-UC-01 | Pelotização | Filtragem | FILTRAGEM
Pelotização Vargem Grande | 220-FV-194 | 736-UC-01 | Pelotização | Filtragem | FILTRAGEM
Pelotização Vargem Grande | 220-FV-195 | 736-UC-01 | Pelotização | Filtragem | FILTRAGEM
Pelotização Vargem Grande | 220-FV-196 | 736-UC-01 | Pelotização | Filtragem | FILTRAGEM
Pelotização Vargem Grande | 220-FV-197 | 736-UC-01 | Pelotização | Filtragem | FILTRAGEM
Pelotização Vargem Grande | 220-FV-221 | 736-UC-01 | Pelotização | Filtragem | FILTRAGEM
Pelotização Vargem Grande | 220-PIT-081 | 736-UC-01 | Pelotização | Filtragem | FILTRAGEM
Pelotização Vargem Grande | 220-PIT-080 | 736-UC-01 | Pelotização | Filtragem | FILTRAGEM
Pelotização Vargem Grande | 220-LIC-012 | 736-UC-01 | Pelotização | Filtragem | FILTRAGEM
Pelotização Vargem Grande | 220-SV-094 | 736-UC-01 | Pelotização | Filtragem | FILTRAGEM
Pelotização Vargem Grande | 220-SV-096 | 736-UC-01 | Pelotização | Filtragem | FILTRAGEM
Pelotização Vargem Grande | 220-SV-095 | 736-UC-01 | Pelotização | Filtragem | FILTRAGEM
Pelotização Vargem Grande | 220-SV-097 | 736-UC-01 | Pelotização | Filtragem | FILTRAGEM
Pelotização Vargem Grande | 220-SV-098 | 736-UC-01 | Pelotização | Filtragem | FILTRAGEM
Pelotização Vargem Grande | 220-SV-100 | 736-UC-01 | Pelotização | Filtragem | FILTRAGEM
Pelotização Vargem Grande | 220-SV-099 | 736-UC-01 | Pelotização | Filtragem | FILTRAGEM
Pelotização Vargem Grande | 220-SV-101 | 736-UC-01 | Pelotização | Filtragem | FILTRAGEM
Pelotização Vargem Grande | 220-SV-102 | 736-UC-01 | Pelotização | Filtragem | FILTRAGEM
Pelotização Vargem Grande | 220-SV-104 | 736-UC-01 | Pelotização | Filtragem | FILTRAGEM
Pelotização Vargem Grande | 220-SV-103 | 736-UC-01 | Pelotização | Filtragem | FILTRAGEM
Pelotização Vargem Grande | 220-SV-105 | 736-UC-01 | Pelotização | Filtragem | FILTRAGEM
Pelotização Vargem Grande | 220-PIT-333 | 736-UC-01 | Pelotização | Filtragem | FILTRAGEM
Pelotização Vargem Grande | 220-PCV-003 | 736-UC-01 | Pelotização | Filtragem | FILTRAGEM
Pelotização Vargem Grande | 220-PIT-001 | 736-UC-01 | Pelotização | Filtragem | FILTRAGEM
Pelotização Vargem Grande | 220-PIT-002 | 736-UC-01 | Pelotização | Filtragem | FILTRAGEM
Pelotização Vargem Grande | 220-PIT-003 | 736-UC-01 | Pelotização | Filtragem | FILTRAGEM
Pelotização Vargem Grande | 220-TC-05 | 736-UC-01 | Pelotização | Filtragem | FILTRAGEM
Pelotização Vargem Grande | 220-FV-017 | 736-UC-01 | Pelotização | Filtragem | FILTRAGEM
Pelotização Vargem Grande | 220-FV-018 | 736-UC-01 | Pelotização | Filtragem | FILTRAGEM
Pelotização Vargem Grande | 220-FV-022 | 736-UC-01 | Pelotização | Filtragem | FILTRAGEM
Pelotização Vargem Grande | 220-FV-074 | 736-UC-01 | Pelotização | Filtragem | FILTRAGEM
Pelotização Vargem Grande | 220-FV-090 | 736-UC-01 | Pelotização | Filtragem | FILTRAGEM
Pelotização Vargem Grande | 220-LIT-001 | 736-UC-01 | Pelotização | Filtragem | FILTRAGEM
Pelotização Vargem Grande | 220-FV-021 | 736-UC-01 | Pelotização | Filtragem | FILTRAGEM
Pelotização Vargem Grande | 220-FV-023 | 736-UC-01 | Pelotização | Filtragem | FILTRAGEM
Pelotização Vargem Grande | 220-FV-075 | 736-UC-01 | Pelotização | Filtragem | FILTRAGEM
Pelotização Vargem Grande | 220-FV-091 | 736-UC-01 | Pelotização | Filtragem | FILTRAGEM
Pelotização Vargem Grande | 220-LIT-002 | 736-UC-01 | Pelotização | Filtragem | FILTRAGEM
Pelotização Vargem Grande | 220-LIC-013 | 736-UC-01 | Pelotização | Filtragem | FILTRAGEM
Pelotização Vargem Grande | 220-LIT-013 | 736-UC-01 | Pelotização | Filtragem | FILTRAGEM
Pelotização Vargem Grande | 220-WIT-001 | 736-UC-01 | Pelotização | Filtragem | FILTRAGEM
Pelotização Vargem Grande | 230-AL-01 | 736-UC-01 | Pelotização | Prensagem | PRENSAGEM
Pelotização Vargem Grande | 230-AL-10 | 736-UC-01 | Pelotização | Prensagem | PRENSAGEM
Pelotização Vargem Grande | 230-AL-11 | 736-UC-01 | Pelotização | Prensagem | PRENSAGEM
Pelotização Vargem Grande | 230-AM-10 | 736-UC-01 | Pelotização | Prensagem | PRENSAGEM
Pelotização Vargem Grande | 230-AM-16 | 736-UC-01 | Pelotização | Prensagem | PRENSAGEM
Pelotização Vargem Grande | 230-AQ-27 | 736-UC-01 | Pelotização | Prensagem | PRENSAGEM
Pelotização Vargem Grande | 230-AV-03 | 736-UC-01 | Pelotização | Prensagem | PRENSAGEM
Pelotização Vargem Grande | 230-BO-18 | 736-UC-01 | Pelotização | Prensagem | PRENSAGEM
Pelotização Vargem Grande | 230-SV-011 | 736-UC-01 | Pelotização | Prensagem | PRENSAGEM
Pelotização Vargem Grande | 230-BO-19 | 736-UC-01 | Pelotização | Prensagem | PRENSAGEM
Pelotização Vargem Grande | 230-SV-003 | 736-UC-01 | Pelotização | Prensagem | PRENSAGEM
Pelotização Vargem Grande | 230-BO-20 | 736-UC-01 | Pelotização | Prensagem | PRENSAGEM
Pelotização Vargem Grande | 230-SV-002 | 736-UC-01 | Pelotização | Prensagem | PRENSAGEM
Pelotização Vargem Grande | 230-EX-01 | 736-UC-01 | Pelotização | Prensagem | PRENSAGEM
Pelotização Vargem Grande | 230-EX-01E1 | 736-UC-01 | Pelotização | Prensagem | PRENSAGEM
Pelotização Vargem Grande | 230-IIT-001 | 736-UC-01 | Pelotização | Prensagem | PRENSAGEM
Pelotização Vargem Grande | 230-IIT-002 | 736-UC-01 | Pelotização | Prensagem | PRENSAGEM
Pelotização Vargem Grande | 230-EX-03_IO | 736-UC-01 | Pelotização | Prensagem | PRENSAGEM
Pelotização Vargem Grande | 230-LIT-001 | 736-UC-01 | Pelotização | Prensagem | PRENSAGEM
Pelotização Vargem Grande | 230-LT-002 | 736-UC-01 | Pelotização | Prensagem | PRENSAGEM
Pelotização Vargem Grande | 230-MIT-001 | 736-UC-01 | Pelotização | Prensagem | PRENSAGEM
Pelotização Vargem Grande | 230-PCV-001 | 736-UC-01 | Pelotização | Prensagem | PRENSAGEM
Pelotização Vargem Grande | 230-PIC-001 | 736-UC-01 | Pelotização | Prensagem | PRENSAGEM
Pelotização Vargem Grande | 230-PIT-001 | 736-UC-01 | Pelotização | Prensagem | PRENSAGEM
Pelotização Vargem Grande | 230-PIT-002 | 736-UC-01 | Pelotização | Prensagem | PRENSAGEM
Pelotização Vargem Grande | 230-PIT-003 | 736-UC-01 | Pelotização | Prensagem | PRENSAGEM
Pelotização Vargem Grande | 230-PIT-004 | 736-UC-01 | Pelotização | Prensagem | PRENSAGEM
Pelotização Vargem Grande | 230-PIT-005 | 736-UC-01 | Pelotização | Prensagem | PRENSAGEM
Pelotização Vargem Grande | GDIA | 736-UC-01 | Pelotização | Prensagem | PRENSAGEM
Pelotização Vargem Grande | 230-SV-004(Y1) | 736-UC-01 | Pelotização | Prensagem | PRENSAGEM
Pelotização Vargem Grande | 230-SV-005(Y2) | 736-UC-01 | Pelotização | Prensagem | PRENSAGEM
Pelotização Vargem Grande | 230-SV-006(Y7) | 736-UC-01 | Pelotização | Prensagem | PRENSAGEM
Pelotização Vargem Grande | 230-SV-007(Y8) | 736-UC-01 | Pelotização | Prensagem | PRENSAGEM
Pelotização Vargem Grande | 230-SV-008(Y9) | 736-UC-01 | Pelotização | Prensagem | PRENSAGEM
Pelotização Vargem Grande | 230-SV-009(Y10) | 736-UC-01 | Pelotização | Prensagem | PRENSAGEM
Pelotização Vargem Grande | 230-SV-010(Y11) | 736-UC-01 | Pelotização | Prensagem | PRENSAGEM
Pelotização Vargem Grande | 230-SV-012_1(Y3) | 736-UC-01 | Pelotização | Prensagem | PRENSAGEM
Pelotização Vargem Grande | 230-SV-012_2(Y5) | 736-UC-01 | Pelotização | Prensagem | PRENSAGEM
Pelotização Vargem Grande | 230-SV-013_1(Y4) | 736-UC-01 | Pelotização | Prensagem | PRENSAGEM
Pelotização Vargem Grande | 230-SV-013_2(Y6) | 736-UC-01 | Pelotização | Prensagem | PRENSAGEM
Pelotização Vargem Grande | 230-SV-014 | 736-UC-01 | Pelotização | Prensagem | PRENSAGEM
Pelotização Vargem Grande | 230-SV-015 | 736-UC-01 | Pelotização | Prensagem | PRENSAGEM
Pelotização Vargem Grande | 230-SV-016 | 736-UC-01 | Pelotização | Prensagem | PRENSAGEM
Pelotização Vargem Grande | 230-LIC-001 | 736-UC-01 | Pelotização | Prensagem | PRENSAGEM
Pelotização Vargem Grande | 230-RL-01 | 736-UC-01 | Pelotização | Prensagem | PRENSAGEM
Pelotização Vargem Grande | 230-RL-01AQ | 736-UC-01 | Pelotização | Prensagem | PRENSAGEM
Pelotização Vargem Grande | 230-RL-01M1 | 736-UC-01 | Pelotização | Prensagem | PRENSAGEM
Pelotização Vargem Grande | 230-RL-01M2 | 736-UC-01 | Pelotização | Prensagem | PRENSAGEM
Pelotização Vargem Grande | 230-RL-01M3 | 736-UC-01 | Pelotização | Prensagem | PRENSAGEM
Pelotização Vargem Grande | 230-RL-01M4 | 736-UC-01 | Pelotização | Prensagem | PRENSAGEM
Pelotização Vargem Grande | 230-RL-01M5 | 736-UC-01 | Pelotização | Prensagem | PRENSAGEM
Pelotização Vargem Grande | 230-YIC-001 | 736-UC-01 | Pelotização | Prensagem | PRENSAGEM
Pelotização Vargem Grande | 230-SV-001 | 736-UC-01 | Pelotização | Prensagem | PRENSAGEM
Pelotização Vargem Grande | 230-SV-017 | 736-UC-01 | Pelotização | Prensagem | PRENSAGEM
Pelotização Vargem Grande | 230-SV-018 | 736-UC-01 | Pelotização | Prensagem | PRENSAGEM
Pelotização Vargem Grande | 230-SV-019 | 736-UC-01 | Pelotização | Prensagem | PRENSAGEM
Pelotização Vargem Grande | 230-SV-020 | 736-UC-01 | Pelotização | Prensagem | PRENSAGEM
Pelotização Vargem Grande | 230-TC-06 | 736-UC-01 | Pelotização | Prensagem | PRENSAGEM
Pelotização Vargem Grande | 230-BL-06 | 736-UC-01 | Pelotização | Prensagem | PRENSAGEM
Pelotização Vargem Grande | 230-TC-07 | 736-UC-01 | Pelotização | Prensagem | PRENSAGEM
Pelotização Vargem Grande | 230-TC-08 | 736-UC-01 | Pelotização | Prensagem | PRENSAGEM
Pelotização Vargem Grande | 230-TC-10 | 736-UC-01 | Pelotização | Prensagem | PRENSAGEM
Pelotização Vargem Grande | 230-TC-11 | 736-UC-01 | Pelotização | Prensagem | PRENSAGEM
Pelotização Vargem Grande | 230-TC-20 | 736-UC-01 | Pelotização | Prensagem | PRENSAGEM
Pelotização Vargem Grande | 230-TE-001-002 | 736-UC-01 | Pelotização | Prensagem | PRENSAGEM
Pelotização Vargem Grande | 230-TE-003-004 | 736-UC-01 | Pelotização | Prensagem | PRENSAGEM
Pelotização Vargem Grande | 230-TE-005-006 | 736-UC-01 | Pelotização | Prensagem | PRENSAGEM
Pelotização Vargem Grande | 230-TE-009-010 | 736-UC-01 | Pelotização | Prensagem | PRENSAGEM
Pelotização Vargem Grande | 230-TE-011-012 | 736-UC-01 | Pelotização | Prensagem | PRENSAGEM
Pelotização Vargem Grande | 230-TE-013-014 | 736-UC-01 | Pelotização | Prensagem | PRENSAGEM
Pelotização Vargem Grande | 230-TE-029 | 736-UC-01 | Pelotização | Prensagem | PRENSAGEM
Pelotização Vargem Grande | 230-TE-030 | 736-UC-01 | Pelotização | Prensagem | PRENSAGEM
Pelotização Vargem Grande | 230-TE-031 | 736-UC-01 | Pelotização | Prensagem | PRENSAGEM
Pelotização Vargem Grande | 230-TE-032 | 736-UC-01 | Pelotização | Prensagem | PRENSAGEM
Pelotização Vargem Grande | 230-TE-033 | 736-UC-01 | Pelotização | Prensagem | PRENSAGEM
Pelotização Vargem Grande | 230-TE-034 | 736-UC-01 | Pelotização | Prensagem | PRENSAGEM
Pelotização Vargem Grande | 230-TE-035 | 736-UC-01 | Pelotização | Prensagem | PRENSAGEM
Pelotização Vargem Grande | 230-TE-036 | 736-UC-01 | Pelotização | Prensagem | PRENSAGEM
Pelotização Vargem Grande | 230-TE-037 | 736-UC-01 | Pelotização | Prensagem | PRENSAGEM
Pelotização Vargem Grande | 230-TIT-007 | 736-UC-01 | Pelotização | Prensagem | PRENSAGEM
Pelotização Vargem Grande | 230-TIT-008 | 736-UC-01 | Pelotização | Prensagem | PRENSAGEM
Pelotização Vargem Grande | 230-TIT-015 | 736-UC-01 | Pelotização | Prensagem | PRENSAGEM
Pelotização Vargem Grande | 230-TIT-016 | 736-UC-01 | Pelotização | Prensagem | PRENSAGEM
Pelotização Vargem Grande | 230-VIT-001 | 736-UC-01 | Pelotização | Prensagem | PRENSAGEM
Pelotização Vargem Grande | 230-WIT-001 | 736-UC-01 | Pelotização | Prensagem | PRENSAGEM
Pelotização Vargem Grande | 230-WIC-002 | 736-UC-01 | Pelotização | Prensagem | PRENSAGEM
Pelotização Vargem Grande | 230-WIT-002 | 736-UC-01 | Pelotização | Prensagem | PRENSAGEM
Pelotização Vargem Grande | 230-ZIT-001 | 736-UC-01 | Pelotização | Prensagem | PRENSAGEM
Pelotização Vargem Grande | 230-ZIT-002 | 736-UC-01 | Pelotização | Prensagem | PRENSAGEM
Pelotização Vargem Grande | 230-LIC-003 | 736-UC-01 | Pelotização | Prensagem | PRENSAGEM
Pelotização Vargem Grande | 210-AM-21 | 736-UC-01 | Pelotização | Tancagem | TANCAGEM
Pelotização Vargem Grande | 210-AM-22 | 736-UC-01 | Pelotização | Tancagem | TANCAGEM
Pelotização Vargem Grande | 210-SV-056 | 736-UC-01 | Pelotização | Tancagem | TANCAGEM
Pelotização Vargem Grande | 210-SV-057 | 736-UC-01 | Pelotização | Tancagem | TANCAGEM
Pelotização Vargem Grande | 210-AM-23 | 736-UC-01 | Pelotização | Tancagem | TANCAGEM
Pelotização Vargem Grande | 210-SV-050 | 736-UC-01 | Pelotização | Tancagem | TANCAGEM
Pelotização Vargem Grande | 210-SV-052 | 736-UC-01 | Pelotização | Tancagem | TANCAGEM
Pelotização Vargem Grande | 210-SV-053 | 736-UC-01 | Pelotização | Tancagem | TANCAGEM
Pelotização Vargem Grande | 210-AM-24 | 736-UC-01 | Pelotização | Tancagem | TANCAGEM
Pelotização Vargem Grande | 210-AM-25 | 736-UC-01 | Pelotização | Tancagem | TANCAGEM
Pelotização Vargem Grande | 210-SV-058 | 736-UC-01 | Pelotização | Tancagem | TANCAGEM
Pelotização Vargem Grande | 210-SV-059 | 736-UC-01 | Pelotização | Tancagem | TANCAGEM
Pelotização Vargem Grande | 210-AM-26 | 736-UC-01 | Pelotização | Tancagem | TANCAGEM
Pelotização Vargem Grande | 210-SV-051 | 736-UC-01 | Pelotização | Tancagem | TANCAGEM
Pelotização Vargem Grande | 210-SV-054 | 736-UC-01 | Pelotização | Tancagem | TANCAGEM
Pelotização Vargem Grande | 210-SV-055 | 736-UC-01 | Pelotização | Tancagem | TANCAGEM
Pelotização Vargem Grande | 610-BU-01 | 736-UC-01 | Pelotização | Utilidades | UTILIDADES
Pelotização Vargem Grande | 610-BU-01R | 736-UC-01 | Pelotização | Utilidades | UTILIDADES
Pelotização Vargem Grande | 610-BU-02 | 736-UC-01 | Pelotização | Utilidades | UTILIDADES
Pelotização Vargem Grande | 610-BU-02R | 736-UC-01 | Pelotização | Utilidades | UTILIDADES
Pelotização Vargem Grande | 610-BU-03 | 736-UC-01 | Pelotização | Utilidades | UTILIDADES
Pelotização Vargem Grande | 610-BU-03R | 736-UC-01 | Pelotização | Utilidades | UTILIDADES
Pelotização Vargem Grande | 610-BU-04 | 736-UC-01 | Pelotização | Utilidades | UTILIDADES
Pelotização Vargem Grande | 610-BU-04R | 736-UC-01 | Pelotização | Utilidades | UTILIDADES
Pelotização Vargem Grande | 610-BU-05 | 736-UC-01 | Pelotização | Utilidades | UTILIDADES
Pelotização Vargem Grande | 610-BU-05R | 736-UC-01 | Pelotização | Utilidades | UTILIDADES
Pelotização Vargem Grande | 610-BU-07 | 736-UC-01 | Pelotização | Utilidades | UTILIDADES
Pelotização Vargem Grande | 610-BU-07R | 736-UC-01 | Pelotização | Utilidades | UTILIDADES
Pelotização Vargem Grande | 610-BU-08 | 736-UC-01 | Pelotização | Utilidades | UTILIDADES
Pelotização Vargem Grande | 610-BU-08R | 736-UC-01 | Pelotização | Utilidades | UTILIDADES
Pelotização Vargem Grande | 610-BU-21 | 736-UC-01 | Pelotização | Utilidades | UTILIDADES
Pelotização Vargem Grande | 610-BU-21R | 736-UC-01 | Pelotização | Utilidades | UTILIDADES
Pelotização Vargem Grande | 610-FIT-005 | 736-UC-01 | Pelotização | Utilidades | UTILIDADES
Pelotização Vargem Grande | 610-FIT-006 | 736-UC-01 | Pelotização | Utilidades | UTILIDADES
Pelotização Vargem Grande | 610-FIT-007 | 736-UC-01 | Pelotização | Utilidades | UTILIDADES
Pelotização Vargem Grande | 610-FIT-008 | 736-UC-01 | Pelotização | Utilidades | UTILIDADES
Pelotização Vargem Grande | 610-FV-001 | 736-UC-01 | Pelotização | Utilidades | UTILIDADES
Pelotização Vargem Grande | 610-LIC-001 | 736-UC-01 | Pelotização | Utilidades | UTILIDADES
Pelotização Vargem Grande | 610-LIT-001 | 736-UC-01 | Pelotização | Utilidades | UTILIDADES
Pelotização Vargem Grande | 610-LIT-008 | 736-UC-01 | Pelotização | Utilidades | UTILIDADES
Pelotização Vargem Grande | 610-LIT-002 | 736-UC-01 | Pelotização | Utilidades | UTILIDADES
Pelotização Vargem Grande | 610-TO-01 | 736-UC-01 | Pelotização | Utilidades | UTILIDADES
Pelotização Vargem Grande | 610-TO-01M1 | 736-UC-01 | Pelotização | Utilidades | UTILIDADES
Pelotização Vargem Grande | 610-TO-01M2 | 736-UC-01 | Pelotização | Utilidades | UTILIDADES
Pelotização Vargem Grande | 610-LIT-006 | 736-UC-01 | Pelotização | Utilidades | UTILIDADES
Pelotização Vargem Grande | 610-TO-02 | 736-UC-01 | Pelotização | Utilidades | UTILIDADES
Pelotização Vargem Grande | 610-TO-02M1 | 736-UC-01 | Pelotização | Utilidades | UTILIDADES
Pelotização Vargem Grande | 610-TO-02M2 | 736-UC-01 | Pelotização | Utilidades | UTILIDADES
Pelotização Vargem Grande | 610-TIT-001 | 736-UC-01 | Pelotização | Utilidades | UTILIDADES
Pelotização Vargem Grande | 610-LIC-004 | 736-UC-01 | Pelotização | Utilidades | UTILIDADES
Pelotização Vargem Grande | 610-LIT-004 | 736-UC-01 | Pelotização | Utilidades | UTILIDADES
Pelotização Vargem Grande | 610-LIC-003 | 736-UC-01 | Pelotização | Utilidades | UTILIDADES
Pelotização Vargem Grande | 610-LIT-003 | 736-UC-01 | Pelotização | Utilidades | UTILIDADES
Pelotização Vargem Grande | 612-BU-22 | 736-UC-01 | Pelotização | Utilidades | UTILIDADES
Pelotização Vargem Grande | 612-BU-22R | 736-UC-01 | Pelotização | Utilidades | UTILIDADES
Pelotização Vargem Grande | 612-FIT-001 | 736-UC-01 | Pelotização | Utilidades | UTILIDADES
Pelotização Vargem Grande | 612-LIT-001 | 736-UC-01 | Pelotização | Utilidades | UTILIDADES
Pelotização Vargem Grande | 612-SV-001 | 736-UC-01 | Pelotização | Utilidades | UTILIDADES
Pelotização Vargem Grande | 620-BP-39 | 736-UC-01 | Pelotização | Utilidades | UTILIDADES
Pelotização Vargem Grande | 630-BU-11 | 736-UC-01 | Pelotização | Utilidades | UTILIDADES
Pelotização Vargem Grande | 630-BU-11R | 736-UC-01 | Pelotização | Utilidades | UTILIDADES
Pelotização Vargem Grande | 630-BU-12 | 736-UC-01 | Pelotização | Utilidades | UTILIDADES
Pelotização Vargem Grande | 630-PIT-001 | 736-UC-01 | Pelotização | Utilidades | UTILIDADES
Pelotização Vargem Grande | 640-VS-12_13 | 736-UC-01 | Pelotização | Utilidades | UTILIDADES